## 变电站-发布
曲阜市变电站分布式光伏可开放容量信息表（2025年02月）
序号 | 区/县 | 变电站名称 | 主变配置 （兆伏安） | N-1主变容量 (兆伏安) | 已接入0.4千伏及以下分布式光伏容量(兆瓦） | 已接入10千伏及 以上分布式光伏 容量(兆瓦） | 已接入集中式新能源装机容量 (兆瓦） | 可开放容量 (兆瓦） | 风险等级 | 备注
1 | 曲阜市 | 苗孔站 | 50+50 | 50 | 3.4825 | 1.5 | 0 | 0 | 红色
2 | 曲阜市 | 息陬站 | 50+50 | 50 | 29.536 | 19.12 | 0 | 0 | 红色
3 | 曲阜市 | 南泉站 | 63+63 | 63 | 0.72628 | 2.61 | 0 | 0 | 红色
4 | 曲阜市 | 开发区站 | 20+20 | 20 | 3.7587 | 1.09 | 0 | 0 | 红色
5 | 曲阜市 | 尼山站 | 20+12.5 | 12.5 | 5.7005 | 5 | 0 | 0 | 红色
6 | 曲阜市 | 薛村站 | 50+50 | 50 | 14.8381 | 6.3 | 0 | 0 | 红色
7 | 曲阜市 | 新区站 | 50+31.5 | 31.5 | 22.7 | 10.657 | 0 | 0 | 红色
8 | 曲阜市 | 郭村站 | 31.5+20 | 20 | 23.8306 | 7.441 | 0 | 0 | 红色
9 | 曲阜市 | 大同站 | 20+20 | 20 | 0.15258 | 0 | 0 | 0 | 红色
10 | 曲阜市 | 孟庄站 | 50+20 | 20 | 33.1835 | 0 | 0 | 0 | 红色
11 | 曲阜市 | 防山站 | 50+50 | 50 | 34.093 | 15.402 | 0 | 0 | 红色
12 | 曲阜市 | 姚村站 | 50+16 | 16 | 25.3374 | 3.5 | 0 | 0 | 红色
13 | 曲阜市 | 桃园站 | 50+50 | 50 | 21.6059 | 30.96 | 0 | 0 | 红色
14 | 曲阜市 | 时庄站 | 50+50 | 50 | 49.4691 | 26.87 | 0 | 0 | 红色
15 | 曲阜市 | 管村站 | 12.5+8 | 8 | 12.5962 | 0 | 0 | 0 | 红色
16 | 曲阜市 | 南辛站 | 16+12.5 | 12.5 | 22.0325 | 0 | 0 | 0 | 红色
17 | 曲阜市 | 书院站 | 20+20 | 20 | 18.1888 | 0 | 0 | 0 | 红色
18 | 曲阜市 | 吴村站 | 12.5+8 | 8 | 9.6649 | 0 | 0 | 0 | 红色

## 线路-发布
曲阜市10kV公用线路分布式光伏可开放容量信息表（2025年02月）
序号 | 区/县 | 管理单位 | 上级变电站 | 线路名称 | 已接入 光伏容量 （千瓦） | 可开放容量 （千瓦） | 风险等级 | 备注
1 | 曲阜市 | 城区供电中心 | 110kV薛村变电站 | 10kV薛开线 | 3201.6 | 0 | 红色
2 | 曲阜市 | 城区供电中心 | 110kV薛村变电站 | 10kV薛西线 | 4943.09 | 0 | 红色
3 | 曲阜市 | 城区供电中心 | 110kV薛村变电站 | 10kV薛城Ⅲ线 | 403.93 | 0 | 红色
4 | 曲阜市 | 城区供电中心 | 110kV薛村变电站 | 10kV薛城Ⅳ线 | 43.56 | 0 | 红色
5 | 曲阜市 | 城区供电中心 | 110kV薛村变电站 | 10kV薛林线 | 10 | 0 | 红色
6 | 曲阜市 | 城区供电中心 | 110kV薛村变电站 | 10kV薛城Ⅰ线 | 468.36 | 0 | 红色
7 | 曲阜市 | 王庄供电所 | 110kV薛村变电站 | 10kV薛张线 | 5742.52 | 0 | 红色
8 | 曲阜市 | 城区供电中心 | 110kV薛村变电站 | 10kV薛城Ⅱ线 | 25 | 0 | 红色
9 | 曲阜市 | 王庄供电所 | 110kV孟庄变电站 | 10kV王开线 | 2819.865 | 0 | 红色
10 | 曲阜市 | 王庄供电所 | 110kV孟庄变电站 | 10kV纸坊线 | 3744.875 | 0 | 红色
11 | 曲阜市 | 吴村供电所 | 110kV孟庄变电站 | 10kV吴村线 | 3696.38 | 0 | 红色
12 | 曲阜市 | 吴村供电所 | 110kV孟庄变电站 | 10kV中心线 | 115 | 0 | 红色
13 | 曲阜市 | 石门山供电所 | 110kV孟庄变电站 | 10kV董庄线 | 5509.84 | 0 | 红色
14 | 曲阜市 | 王庄供电所 | 110kV孟庄变电站 | 10kV王庄线 | 5475.115 | 0 | 红色
15 | 曲阜市 | 王庄供电所 | 110kV孟庄变电站 | 10kV王陈线 | 8164.44 | 0 | 红色
16 | 曲阜市 | 王庄供电所 | 110kV孟庄变电站 | 10kV岳寨线 | 3658.01 | 0 | 红色
17 | 曲阜市 | 防山供电所 | 110kV防山变电站 | 10kV防城Ⅰ线 | 3000 | 0 | 红色
18 | 曲阜市 | 防山供电所 | 110kV防山变电站 | 10kV防河线 | 1359.75 | 0 | 红色
19 | 曲阜市 | 防山供电所 | 110kV防山变电站 | 10kV陶洛线 | 5557.445 | 0 | 红色
20 | 曲阜市 | 防山供电所 | 110kV防山变电站 | 10kV陶化线 | 6167.01 | 0 | 红色
21 | 曲阜市 | 防山供电所 | 110kV防山变电站 | 10kV防城Ⅱ线 | 2184.665 | 0 | 红色
22 | 曲阜市 | 防山供电所 | 110kV防山变电站 | 10kV防城Ⅲ线 | 2400 | 0 | 红色
23 | 曲阜市 | 防山供电所 | 110kV防山变电站 | 10kV部队线 | 4415.71 | 0 | 红色
24 | 曲阜市 | 防山供电所 | 110kV防山变电站 | 10kV土门线 | 9174.38 | 0 | 红色
25 | 曲阜市 | 城区供电中心 | 110kV苗孔变电站 | 10kV苗学线 | 0 | 0 | 红色
26 | 曲阜市 | 小雪供电所 | 110kV苗孔变电站 | 10kV圣华线 | 0 | 0 | 红色
27 | 曲阜市 | 陵城供电所 | 110kV苗孔变电站 | 10kV苗红线 | 0 | 0 | 红色
28 | 曲阜市 | 城区供电中心 | 110kV苗孔变电站 | 10kV苗纸线 | 470.8 | 0 | 红色
29 | 曲阜市 | 城区供电中心 | 110kV苗孔变电站 | 10kV苗焦线 | 2371.95 | 0 | 红色
30 | 曲阜市 | 城区供电中心 | 110kV苗孔变电站 | 10kV苗Ⅰ线 | 60 | 0 | 红色
31 | 曲阜市 | 城区供电中心 | 110kV苗孔变电站 | 10kV苗Ⅱ线 | 0 | 0 | 红色
32 | 曲阜市 | 城区供电中心 | 110kV苗孔变电站 | 10kV苗园线 | 60 | 0 | 红色
33 | 曲阜市 | 城区供电中心 | 110kV苗孔变电站 | 10kV苗Ⅳ线 | 0 | 0 | 红色
34 | 曲阜市 | 城区供电中心 | 110kV苗孔变电站 | 10kV一中Ⅱ线 | 0 | 0 | 红色
35 | 曲阜市 | 陵城供电所 | 110kV苗孔变电站 | 10kV苗新线 | 0 | 0 | 红色
36 | 曲阜市 | 城区供电中心 | 110kV苗孔变电站 | 10kV苗时线 | 519.75 | 0 | 红色
37 | 曲阜市 | 城区供电中心 | 110kV苗孔变电站 | 10kV苗Ⅲ线 | 0 | 0 | 红色
38 | 曲阜市 | 城区供电中心 | 110kV苗孔变电站 | 10kV苗香线 | 0 | 0 | 红色
39 | 曲阜市 | 小雪供电所 | 110kV苗孔变电站 | 10kV苗圣线 | 0 | 0 | 红色
40 | 曲阜市 | 姚村供电所 | 110kV姚村变电站 | 10kV姚胡线 | 1727.06 | 0 | 红色
41 | 曲阜市 | 姚村供电所 | 110kV姚村变电站 | 10kV姚工线 | 17.99 | 0 | 红色
42 | 曲阜市 | 城区供电中心 | 110kV姚村变电站 | 10kV姚开线 | 1976.05 | 0 | 红色
43 | 曲阜市 | 姚村供电所 | 110kV姚村变电站 | 10kV姚岗线 | 8581.481 | 0 | 红色
44 | 曲阜市 | 姚村供电所 | 110kV姚村变电站 | 10kV姚北线 | 906.41 | 0 | 红色
45 | 曲阜市 | 姚村供电所 | 110kV姚村变电站 | 10kV姚王线 | 6536.33 | 0 | 红色
46 | 曲阜市 | 姚村供电所 | 110kV姚村变电站 | 10kV姚刘线 | 5592.125 | 0 | 红色
47 | 曲阜市 | 陵城供电所 | 110kV新区变电站 | 10kV新德线 | 1089.86 | 0 | 红色
48 | 曲阜市 | 陵城供电所 | 110kV新区变电站 | 10kV新粉线 | 7790.136 | 0 | 红色
49 | 曲阜市 | 陵城供电所 | 110kV新区变电站 | 10kV新开Ⅰ线 | 0 | 0 | 红色
50 | 曲阜市 | 小雪供电所 | 110kV新区变电站 | 10kV新会线 | 0 | 0 | 红色
51 | 曲阜市 | 小雪供电所 | 110kV新区变电站 | 10kV新林线 | 2194.4 | 0 | 红色
52 | 曲阜市 | 陵城供电所 | 110kV新区变电站 | 10kV新开Ⅲ线 | 2565.7 | 0 | 红色
53 | 曲阜市 | 陵城供电所 | 110kV新区变电站 | 10kV崇文Ⅰ线 | 930 | 0 | 红色
54 | 曲阜市 | 陵城供电所 | 110kV新区变电站 | 10kV九州线 | 0 | 0 | 红色
55 | 曲阜市 | 陵城供电所 | 110kV新区变电站 | 10kV崇文Ⅱ线 | 0 | 0 | 红色
56 | 曲阜市 | 陵城供电所 | 110kV新区变电站 | 10kV新开Ⅳ线 | 0 | 0 | 红色
57 | 曲阜市 | 陵城供电所 | 110kV新区变电站 | 10kV新开Ⅱ线 | 0 | 0 | 红色
58 | 曲阜市 | 陵城供电所 | 110kV新区变电站 | 10kV新程线 | 2441.08 | 0 | 红色
59 | 曲阜市 | 陵城供电所 | 110kV新区变电站 | 10kV新工线 | 1009.695 | 0 | 红色
60 | 曲阜市 | 陵城供电所 | 110kV新区变电站 | 10kV新罗线 | 4987.18 | 0 | 红色
61 | 曲阜市 | 息陬供电所 | 110kV息陬变电站 | 10kV息张线 | 2714.74 | 0 | 红色
62 | 曲阜市 | 息陬供电所 | 110kV息陬变电站 | 10kV息峪线 | 6242.5185 | 0 | 红色
63 | 曲阜市 | 小雪供电所 | 110kV息陬变电站 | 10kV息雪线 | 6174.425 | 0 | 红色
64 | 曲阜市 | 息陬供电所 | 110kV息陬变电站 | 10kV息元线 | 5377.875 | 0 | 红色
65 | 曲阜市 | 息陬供电所 | 110kV息陬变电站 | 10kV息奥Ⅰ线 | 0 | 0 | 红色
66 | 曲阜市 | 息陬供电所 | 110kV息陬变电站 | 10kV九巨龙线 | 4900 | 0 | 红色
67 | 曲阜市 | 息陬供电所 | 110kV息陬变电站 | 10kV息步线 | 1695.705 | 0 | 红色
68 | 曲阜市 | 息陬供电所 | 110kV息陬变电站 | 10kV息奥Ⅱ线 | 307 | 0 | 红色
69 | 曲阜市 | 小雪供电所 | 110kV息陬变电站 | 10kV息博线 | 2035 | 0 | 红色
70 | 曲阜市 | 城区供电中心 | 110kV时庄变电站 | 10kV时北Ⅰ线 | 8812.675 | 0 | 红色
71 | 曲阜市 | 城区供电中心 | 110kV时庄变电站 | 10kV时北Ⅱ线 | 2089.09 | 0 | 红色
72 | 曲阜市 | 城区供电中心 | 110kV时庄变电站 | 10kV时裕线 | 7685.25 | 0 | 红色
73 | 曲阜市 | 城区供电中心 | 110kV时庄变电站 | 10kV时铧线 | 3588 | 0 | 红色
74 | 曲阜市 | 城区供电中心 | 110kV时庄变电站 | 10kV时南Ⅰ线 | 2014.375 | 0 | 红色
75 | 曲阜市 | 城区供电中心 | 110kV时庄变电站 | 10kV时西线 | 2284 | 0 | 红色
76 | 曲阜市 | 城区供电中心 | 110kV时庄变电站 | 10kV宇新线 | 4780 | 0 | 红色
77 | 曲阜市 | 城区供电中心 | 110kV时庄变电站 | 10kV时南Ⅱ线 | 8805.93 | 0 | 红色
78 | 曲阜市 | 城区供电中心 | 110kV时庄变电站 | 10kV时兰线 | 2931 | 0 | 红色
79 | 曲阜市 | 城区供电中心 | 110kV时庄变电站 | 10kV时北Ⅲ线 | 6478.81 | 0 | 红色
80 | 曲阜市 | 城区供电中心 | 110kV时庄变电站 | 10kV吉华线 | 0 | 0 | 红色
81 | 曲阜市 | 城区供电中心 | 110kV时庄变电站 | 10kV时园线 | 0 | 0 | 红色
82 | 曲阜市 | 防山供电所 | 110kV桃园变电站 | 10kV桃城Ⅰ线 | 3134.795 | 0 | 红色
83 | 曲阜市 | 防山供电所 | 110kV桃园变电站 | 10kV桃开Ⅰ线 | 1188 | 0 | 红色
84 | 曲阜市 | 防山供电所 | 110kV桃园变电站 | 10kV桃北Ⅰ线 | 1900 | 0 | 红色
85 | 曲阜市 | 防山供电所 | 110kV桃园变电站 | 10kV桃开Ⅲ线 | 4310 | 0 | 红色
86 | 曲阜市 | 防山供电所 | 110kV桃园变电站 | 10kV桃城Ⅱ线 | 0 | 0 | 红色
87 | 曲阜市 | 防山供电所 | 110kV桃园变电站 | 10kV桃开Ⅱ线 | 1528.49 | 0 | 红色
88 | 曲阜市 | 防山供电所 | 110kV桃园变电站 | 10kV晶导Ⅱ线 | 0 | 0 | 红色
89 | 曲阜市 | 防山供电所 | 110kV桃园变电站 | 10kV桃北Ⅱ线 | 7244.605 | 0 | 红色
90 | 曲阜市 | 防山供电所 | 110kV桃园变电站 | 10kV桃开Ⅳ线 | 2300 | 0 | 红色
91 | 曲阜市 | 小雪供电所 | 110kV南泉变电站 | 10kV南林线 | 0 | 0 | 红色
92 | 曲阜市 | 城区供电中心 | 110kV南泉变电站 | 10kV南城Ⅰ线 | 542.85 | 0 | 红色
93 | 曲阜市 | 城区供电中心 | 110kV南泉变电站 | 10kV六艺线 | 0 | 0 | 红色
94 | 曲阜市 | 城区供电中心 | 110kV南泉变电站 | 10kV南城Ⅳ线 | 183.43 | 0 | 红色
95 | 曲阜市 | 小雪供电所 | 110kV南泉变电站 | 10kV南风线 | 0 | 0 | 红色
96 | 曲阜市 | 城区供电中心 | 110kV南泉变电站 | 10kV南城Ⅴ线 | 0 | 0 | 红色
97 | 曲阜市 | 城区供电中心 | 110kV南泉变电站 | 10kV南城Ⅱ线 | 0 | 0 | 红色
98 | 曲阜市 | 城区供电中心 | 110kV南泉变电站 | 10kV污水Ⅱ线 | 0 | 0 | 红色
99 | 曲阜市 | 小雪供电所 | 110kV南泉变电站 | 10kV南姜线 | 0 | 0 | 红色
100 | 曲阜市 | 防山供电所 | 110kV南泉变电站 | 10kV南城Ⅲ线 | 0 | 0 | 红色
101 | 曲阜市 | 城区供电中心 | 110kV南泉变电站 | 10kV南香线 | 0 | 0 | 红色
102 | 曲阜市 | 小雪供电所 | 110kV南泉变电站 | 10kV南圣线 | 2610 | 0 | 红色
103 | 曲阜市 | 小雪供电所 | 110kV南泉变电站 | 10kV南博线 | 0 | 0 | 红色
104 | 曲阜市 | 防山供电所 | 35kV开发区变电站 | 10kV开城Ⅳ线 | 0 | 0 | 红色
105 | 曲阜市 | 防山供电所 | 35kV开发区变电站 | 10kV车站线 | 15 | 0 | 红色
106 | 曲阜市 | 防山供电所 | 35kV开发区变电站 | 10kV开城Ⅰ线 | 0 | 0 | 红色
107 | 曲阜市 | 防山供电所 | 35kV开发区变电站 | 10kV开城Ⅲ线 | 139 | 0 | 红色
108 | 曲阜市 | 防山供电所 | 35kV开发区变电站 | 10kV开城Ⅱ线 | 1451.67 | 0 | 红色
109 | 曲阜市 | 防山供电所 | 35kV开发区变电站 | 10kV河套线 | 490.675 | 0 | 红色
110 | 曲阜市 | 防山供电所 | 35kV开发区变电站 | 10kV仙源线 | 3021.32 | 0 | 红色
111 | 曲阜市 | 小雪供电所 | 35kV郭村变电站 | 10kV铭筑线 | 0 | 0 | 红色
112 | 曲阜市 | 陵城供电所 | 35kV郭村变电站 | 10kV程庄线 | 1698.55 | 0 | 红色
113 | 曲阜市 | 陵城供电所 | 35kV郭村变电站 | 10kV陵工线 | 138.04 | 0 | 红色
114 | 曲阜市 | 陵城供电所 | 35kV郭村变电站 | 10kV粉店线 | 827.52 | 0 | 红色
115 | 曲阜市 | 小雪供电所 | 35kV郭村变电站 | 10kV凫村线 | 6415.29 | 0 | 红色
116 | 曲阜市 | 小雪供电所 | 35kV郭村变电站 | 10kV雪工线 | 7238.79 | 0 | 红色
117 | 曲阜市 | 小雪供电所 | 35kV郭村变电站 | 10kV宣村线 | 4875.865 | 0 | 红色
118 | 曲阜市 | 陵城供电所 | 35kV郭村变电站 | 10kV罗庙线 | 1156.77 | 0 | 红色
119 | 曲阜市 | 小雪供电所 | 35kV郭村变电站 | 10kV林村线 | 980 | 0 | 红色
120 | 曲阜市 | 小雪供电所 | 35kV郭村变电站 | 10kV郭林线 | 960.74 | 0 | 红色
121 | 曲阜市 | 石门山供电所 | 35kV管村变电站 | 10kV马亭线 | 2459.45 | 0 | 红色
122 | 曲阜市 | 石门山供电所 | 35kV管村变电站 | 10kV岩棉线 | 2372.25 | 0 | 红色
123 | 曲阜市 | 石门山供电所 | 35kV管村变电站 | 10kV田林线 | 5564.53 | 0 | 红色
124 | 曲阜市 | 石门山供电所 | 35kV管村变电站 | 10kV董工线 | 2199.95 | 0 | 红色
125 | 曲阜市 | 息陬供电所 | 35kV南辛变电站 | 10kV南郭线 | 1462.87 | 0 | 红色
126 | 曲阜市 | 尼山供电所 | 35kV南辛变电站 | 10kV南湖线 | 2756.4 | 0 | 红色
127 | 曲阜市 | 尼山供电所 | 35kV南辛变电站 | 10kV南白线 | 5230.56 | 0 | 红色
128 | 曲阜市 | 尼山供电所 | 35kV南辛变电站 | 10kV南位线 | 7755.39 | 0 | 红色
129 | 曲阜市 | 尼山供电所 | 35kV南辛变电站 | 10kV辛庄线 | 4827.26 | 0 | 红色
130 | 曲阜市 | 王庄供电所 | 35kV书院变电站 | 10kV书开线 | 1541.43 | 0 | 红色
131 | 曲阜市 | 城区供电中心 | 35kV书院变电站 | 10kV古城线 | 262.51 | 0 | 红色
132 | 曲阜市 | 王庄供电所 | 35kV书院变电站 | 10kV书张线 | 4685.515 | 0 | 红色
133 | 曲阜市 | 王庄供电所 | 35kV书院变电站 | 10kV书开Ⅱ线 | 4567.73 | 0 | 红色
134 | 曲阜市 | 王庄供电所 | 35kV书院变电站 | 10kV书张Ⅱ线 | 2103.655 | 0 | 红色
135 | 曲阜市 | 王庄供电所 | 35kV书院变电站 | 10kV书宝线 | 4104.655 | 0 | 红色
136 | 曲阜市 | 城区供电中心 | 35kV书院变电站 | 10kV书城Ⅱ线 | 470.64 | 0 | 红色
137 | 曲阜市 | 城区供电中心 | 35kV书院变电站 | 10kV书城Ⅰ线 | 452.65 | 0 | 红色
138 | 曲阜市 | 吴村供电所 | 35kV吴村变电站 | 10kV峪口线 | 3969.6 | 0 | 红色
139 | 曲阜市 | 吴村供电所 | 35kV吴村变电站 | 10kV高楼线 | 1546.86 | 0 | 红色
140 | 曲阜市 | 吴村供电所 | 35kV吴村变电站 | 10kV郭店线 | 3136.03 | 0 | 红色
141 | 曲阜市 | 吴村供电所 | 35kV吴村变电站 | 10kV前寨线 | 1012.43 | 0 | 红色
142 | 曲阜市 | 尼山供电所 | 35kV尼山变电站 | 10kV尼辛线 | 1032.11 | 0 | 红色
143 | 曲阜市 | 尼山供电所 | 35kV尼山变电站 | 10kV尼宫线 | 3800.56 | 0 | 红色
144 | 曲阜市 | 尼山供电所 | 35kV尼山变电站 | 10kV圣境Ⅱ线 | 0 | 0 | 红色
145 | 曲阜市 | 尼山供电所 | 35kV尼山变电站 | 10kV尼圣Ⅱ线 | 0 | 0 | 红色
146 | 曲阜市 | 尼山供电所 | 35kV尼山变电站 | 10kV圣境Ⅰ线 | 0 | 0 | 红色
147 | 曲阜市 | 尼山供电所 | 35kV尼山变电站 | 10kV尼圣Ⅰ线 | 867.86 | 0 | 红色
148 | 曲阜市 | 城区供电中心 | 35kV大同变电站 | 10kV同一线 | 0 | 0 | 红色
149 | 曲阜市 | 城区供电中心 | 35kV大同变电站 | 10kV同二线 | 0 | 0 | 红色
150 | 曲阜市 | 城区供电中心 | 35kV大同变电站 | 10kV同八线 | 0 | 0 | 红色
151 | 曲阜市 | 城区供电中心 | 35kV大同变电站 | 10kV同七线 | 0 | 0 | 红色
152 | 曲阜市 | 城区供电中心 | 35kV大同变电站 | 10kV同九线 | 99.52 | 0 | 红色
153 | 曲阜市 | 城区供电中心 | 35kV大同变电站 | 10kV同三线 | 30 | 0 | 红色
154 | 曲阜市 | 城区供电中心 | 35kV大同变电站 | 10kV同四线 | 0 | 0 | 红色
155 | 曲阜市 | 城区供电中心 | 35kV大同变电站 | 10kV同五线 | 0 | 0 | 红色
156 | 曲阜市 | 城区供电中心 | 35kV大同变电站 | 10kV同六线 | 23.06 | 0 | 红色

## 台区-发布
曲阜市台区分布式可开放容量明细表（2025年02月）
序号 | 区县 | 管理单位 | 变电站名称 | 线路名称 | 台区名称 | 台区容量（kVA） | 可开放容量（kW） | 供电范围 （城区：细化至社区 农村：细化至村名） | 评估风险等级
1 | 曲阜市 | 防山供电所 | 35kV开发区变电站 | 10kV车站线 | 开发区龙虎社区中公变(T413011315) | 315 | 0 | 龙虎社区 | 红色
2 | 曲阜市 | 防山供电所 | 110kV防山变电站 | 10kV土门线 | 刘家庄村中柱上变200KVA | 200 | 0 | 刘家庄村 | 红色
3 | 曲阜市 | 防山供电所 | 110kV防山变电站 | 10kV土门线 | 东张村村南路西柱上变200KVA | 200 | 0 | 东张村 | 红色
4 | 曲阜市 | 防山供电所 | 110kV防山变电站 | 10kV陶洛线 | 陶西村村西柱上变200kVA | 200 | 0 | 陶西村 | 红色
5 | 曲阜市 | 防山供电所 | 110kV防山变电站 | 10kV土门线 | 石汪村村中柱上变200KVA | 200 | 0 | 石汪村 | 红色
6 | 曲阜市 | 防山供电所 | 110kV防山变电站 | 10kV部队线 | 纪庄村村正中街柱上变200kVA | 200 | 0 | 纪庄村 | 红色
7 | 曲阜市 | 防山供电所 | 110kV防山变电站 | 10kV陶化线 | 后瓦新村村中200台架变 | 200 | 0 | 后瓦村 | 红色
8 | 曲阜市 | 防山供电所 | 110kV防山变电站 | 10kV土门线 | 无粮庄村排灌1号台架变 | 100 | 0 | 无粮庄村 | 红色
9 | 曲阜市 | 防山供电所 | 110kV防山变电站 | 10kV陶洛线 | 10kV陶洛线宋家村排灌5号台架变 | 100 | 0 | 宋家村 | 红色
10 | 曲阜市 | 防山供电所 | 110kV防山变电站 | 10kV陶洛线 | 10kV陶洛线宋家村排灌4号台架变 | 100 | 0 | 宋家村 | 红色
11 | 曲阜市 | 防山供电所 | 110kV防山变电站 | 10kV土门线 | 10kV土门线尚家庄村排灌2号台架变 | 100 | 0 | 尚家庄村 | 红色
12 | 曲阜市 | 防山供电所 | 35kV开发区变电站 | 10kV河套线 | 开发区南河套新村(HT13001200) | 315 | 0 | 南河套 | 红色
13 | 曲阜市 | 防山供电所 | 110kV防山变电站 | 10kV土门线 | 无粮庄村村西配电室平台200KVA | 400 | 0 | 无粮庄村 | 红色
14 | 曲阜市 | 防山供电所 | 110kV防山变电站 | 10kV土门线 | 土门村村东路北柱上变200kVA | 200 | 0 | 土门村 | 红色
15 | 曲阜市 | 防山供电所 | 110kV防山变电站 | 10kV部队线 | 纪庄村村中北柱上变200kVA | 200 | 0 | 纪庄 | 红色
16 | 曲阜市 | 防山供电所 | 110kV防山变电站 | 10kV土门线 | 程庄村村东柱上变400KVA | 400 | 0 | 程庄 | 红色
17 | 曲阜市 | 防山供电所 | 110kV桃园变电站 | 10kV桃城Ⅱ线 | 开发区紫御华府二期公变#2变压器 | 630 | 0 | 紫御华府小区 | 红色
18 | 曲阜市 | 防山供电所 | 35kV开发区变电站 | 10kV车站线 | 开发区南关洗脸盆400kVA公变 | 400 | 0 | 南关社区 | 红色
19 | 曲阜市 | 防山供电所 | 35kV开发区变电站 | 10kV开城Ⅰ线 | 开发区龙虎社区公用变250kVA公变 | 250 | 0 | 龙虎社区 | 红色
20 | 曲阜市 | 防山供电所 | 110kV防山变电站 | 10kV土门线 | 10kV土门线尚家庄村排灌1号台架变 | 200 | 0 | 尚家庄村 | 红色
21 | 曲阜市 | 防山供电所 | 110kV防山变电站 | 10kV土门线 | 10kV土门线程庄村排灌1号台架变 | 100 | 0 | 程庄 | 红色
22 | 曲阜市 | 防山供电所 | 110kV防山变电站 | 10kV土门线 | 屯里村村民委员会院内配电室北315KVA | 315 | 0 | 屯里村 | 红色
23 | 曲阜市 | 防山供电所 | 110kV防山变电站 | 10kV土门线 | 土门村村北柱上变200kVA | 200 | 0 | 土门村 | 红色
24 | 曲阜市 | 防山供电所 | 110kV防山变电站 | 10kV陶洛线 | 陶西村村东柱上变200KVA | 400 | 0 | 陶西村 | 红色
25 | 曲阜市 | 防山供电所 | 110kV防山变电站 | 10kV陶化线 | 宋家村村西樱桃地配电室200kVA配电变压器 | 200 | 0 | 宋家村 | 红色
26 | 曲阜市 | 防山供电所 | 110kV防山变电站 | 10kV陶化线 | 后瓦村村中柱上变400kVA | 400 | 0 | 后瓦村 | 红色
27 | 曲阜市 | 防山供电所 | 110kV防山变电站 | 10kV陶洛线 | 10kV陶洛线万柳村排灌1号台架变 | 100 | 0 | 万柳庄 | 红色
28 | 曲阜市 | 防山供电所 | 110kV防山变电站 | 10kV陶化线 | 宋家村村后北200台架变 | 200 | 0 | 宋家村 | 红色
29 | 曲阜市 | 防山供电所 | 110kV防山变电站 | 10kV防河线 | 齐王坡村村东配电室160kVA | 160 | 0 | 齐王坡村 | 红色
30 | 曲阜市 | 防山供电所 | 110kV防山变电站 | 10kV土门线 | 东张村村北柱上变200KVA | 200 | 0 | 东张村 | 红色
31 | 曲阜市 | 防山供电所 | 35kV开发区变电站 | 10kV开城Ⅱ线 | 开发区南池村中南公变(KC213012400) | 400 | 0 | 南池社区 | 红色
32 | 曲阜市 | 防山供电所 | 110kV防山变电站 | 10kV土门线 | 胡二东村东柱上变200KVA | 200 | 0 | 胡二东村 | 红色
33 | 曲阜市 | 防山供电所 | 110kV防山变电站 | 10kV土门线 | 席家村村东柱上变100kVA井1 | 100 | 0 | 席家村 | 红色
34 | 曲阜市 | 防山供电所 | 110kV防山变电站 | 10kV土门线 | 席家村村南柱上变100kVA井2 | 100 | 0 | 席家村 | 红色
35 | 曲阜市 | 防山供电所 | 110kV桃园变电站 | 10kV桃城Ⅱ线 | 南河套社区西配电室东315KVA | 315 | 0 | 南河套 | 红色
36 | 曲阜市 | 防山供电所 | 110kV防山变电站 | 10kV土门线 | 土门村村西路北柱上变200KVA | 200 | 0 | 土门村 | 红色
37 | 曲阜市 | 防山供电所 | 110kV防山变电站 | 10kV部队线 | 纪庄村村中南柱上变200kVA | 200 | 0 | 纪庄 | 红色
38 | 曲阜市 | 防山供电所 | 35kV开发区变电站 | 10kV车站线 | 开发区龙虎居委东公变(T413013315) | 315 | 0 | 龙虎社区 | 红色
39 | 曲阜市 | 防山供电所 | 110kV防山变电站 | 10kV土门线 | 程庄村村西柱上变400KVA | 400 | 0 | 程庄 | 红色
40 | 曲阜市 | 防山供电所 | 35kV开发区变电站 | 10kV车站线 | 开发区龙虎居委东公变400kVA公变 | 400 | 0 | 龙虎社区 | 红色
41 | 曲阜市 | 防山供电所 | 110kV防山变电站 | 10kV土门线 | 万柳庄村南配电室200KVA | 200 | 0 | 万柳庄 | 红色
42 | 曲阜市 | 防山供电所 | 110kV防山变电站 | 10kV土门线 | 屯里村村民委员会村中心大街柱上变400 | 400 | 0 | 屯里村 | 红色
43 | 曲阜市 | 防山供电所 | 110kV防山变电站 | 10kV土门线 | 10kV土门线马庄村村北4号400台架变 | 400 | 0 | 马庄村 | 红色
44 | 曲阜市 | 防山供电所 | 110kV防山变电站 | 10kV陶洛线 | 陶东村村西柱上变200kVA | 400 | 0 | 陶东村 | 红色
45 | 曲阜市 | 防山供电所 | 110kV防山变电站 | 10kV土门线 | 胡二北村中柱上变200kVA | 200 | 0 | 胡二北村 | 红色
46 | 曲阜市 | 防山供电所 | 110kV防山变电站 | 10kV防河线 | 齐王****柱上变400KVA | 400 | 0 | 齐王坡村 | 红色
47 | 曲阜市 | 防山供电所 | 35kV开发区变电站 | 10kV开城Ⅱ线 | 10kV开城Ⅱ线东关村村东4号400台架变（22配农网） | 400 | 0 | 东关社区 | 红色
48 | 曲阜市 | 防山供电所 | 110kV防山变电站 | 10kV陶洛线 | 10kV陶洛线徐家村排灌2号台架变 | 100 | 0 | 徐家村 | 红色
49 | 曲阜市 | 防山供电所 | 35kV开发区变电站 | 10kV开城Ⅱ线 | 开发区周公庙村中台架变 | 400 | 0 | 周公庙社区 | 红色
50 | 曲阜市 | 防山供电所 | 35kV开发区变电站 | 10kV车站线 | 开发区龙虎社区中公变(T413010315) | 400 | 0 | 龙虎社区 | 红色
51 | 曲阜市 | 防山供电所 | 110kV防山变电站 | 10kV土门线 | 马庄村村东南柱上变80 | 80 | 0 | 马庄村 | 红色
52 | 曲阜市 | 防山供电所 | 110kV防山变电站 | 10kV土门线 | 胡二东村北柱上变100KVA | 100 | 0 | 胡二东村 | 红色
53 | 曲阜市 | 防山供电所 | 110kV防山变电站 | 10kV土门线 | 土门村村南路北柱上变400KVA | 400 | 0 | 土门村 | 红色
54 | 曲阜市 | 防山供电所 | 110kV防山变电站 | 10kV土门线 | 胡二东东村配电室80KVA | 160 | 0 | 胡二东村 | 红色
55 | 曲阜市 | 防山供电所 | 110kV防山变电站 | 10kV陶洛线 | 陶东村村中配电室北200KVA | 200 | 0 | 陶东村 | 红色
56 | 曲阜市 | 防山供电所 | 110kV防山变电站 | 10kV部队线 | 万柳村村中柱上变200kVA | 400 | 0 | 万柳庄 | 红色
57 | 曲阜市 | 防山供电所 | 110kV防山变电站 | 10kV防河线 | 齐王坡村后配电室200kVA | 200 | 0 | 齐王坡村 | 红色
58 | 曲阜市 | 防山供电所 | 110kV防山变电站 | 10kV部队线 | 纪庄村村南配电室80kVA | 200 | 0 | 纪庄 | 红色
59 | 曲阜市 | 防山供电所 | 110kV防山变电站 | 10kV土门线 | 刘庄村村北柱上变200kVA | 200 | 0 | 刘家庄村 | 红色
60 | 曲阜市 | 防山供电所 | 110kV防山变电站 | 10kV土门线 | 李家村村中柱上变200kVA | 200 | 0 | 李家村 | 红色
61 | 曲阜市 | 防山供电所 | 110kV防山变电站 | 10kV陶化线 | 韩家铺村中柱上变400kVA | 400 | 0 | 韩家铺村 | 红色
62 | 曲阜市 | 防山供电所 | 35kV开发区变电站 | 10kV车站线 | 开发区龙虎社区中公变南变 | 315 | 0 | 龙虎社区 | 红色
63 | 曲阜市 | 防山供电所 | 110kV防山变电站 | 10kV土门线 | 10kV土门线尧乔沟村排灌1号台架变 | 50 | 0 | 尧乔沟村 | 红色
64 | 曲阜市 | 防山供电所 | 35kV开发区变电站 | 10kV开城Ⅱ线 | 仙源630kVA（充电桩）配电变压器 | 630 | 0 | 充电站 | 红色
65 | 曲阜市 | 防山供电所 | 110kV防山变电站 | 10kV土门线 | 无粮庄村南柱上变200kVA | 400 | 0 | 无粮庄村 | 红色
66 | 曲阜市 | 防山供电所 | 110kV防山变电站 | 10kV土门线 | 10kV土门线土门村南柱上200变（20年迎峰度冬） | 200 | 0 | 土门村 | 红色
67 | 曲阜市 | 防山供电所 | 35kV开发区变电站 | 10kV仙源线 | 10kV仙源线旧县四街村南6号柱上400变（20年迎峰度冬） | 200 | 0 | 旧县四街村 | 红色
68 | 曲阜市 | 防山供电所 | 110kV防山变电站 | 10kV部队线 | 10kV部队线纪庄村村南柱上400变（20年迎峰度冬） | 400 | 0 | 纪庄 | 红色
69 | 曲阜市 | 防山供电所 | 110kV防山变电站 | 10kV土门线 | 10kV土门线刘庄村村中柱上400变（20年迎峰度冬）变压器 | 400 | 0 | 刘家庄村 | 红色
70 | 曲阜市 | 防山供电所 | 35kV开发区变电站 | 10kV车站线 | 10kV车站线南池居委1号200室内变（22配农网） | 200 | 0 | 南池社区 | 红色
71 | 曲阜市 | 防山供电所 | 110kV防山变电站 | 10kV陶洛线 | 10kV陶洛线陶西村4号400台架变（22配农网） | 400 | 0 | 陶西村 | 红色
72 | 曲阜市 | 防山供电所 | 110kV防山变电站 | 10kV土门线 | 10kV土门线程庄村东柱上变200台架变 | 200 | 0 | 程庄 | 红色
73 | 曲阜市 | 防山供电所 | 110kV桃园变电站 | 10kV桃开Ⅱ线 | 王家村村西400台架变 | 400 | 0 | 王家村 | 红色
74 | 曲阜市 | 防山供电所 | 110kV防山变电站 | 10kV防河线 | 宋家村村南配电室400变 | 400 | 0 | 宋家村 | 红色
75 | 曲阜市 | 防山供电所 | 110kV桃园变电站 | 10kV桃北Ⅱ线 | 10kV桃北Ⅱ线齐王官庄村3号400台架变（22配农网） | 400 | 0 | 齐王官庄村 | 红色
76 | 曲阜市 | 防山供电所 | 110kV防山变电站 | 10kV土门线 | 10kV土门线双山村4号400台架变(22配农网) | 400 | 0 | 双山村 | 红色
77 | 曲阜市 | 防山供电所 | 35kV开发区变电站 | 10kV开城Ⅳ线 | 书香悦府配电室配电室1号800变压器 | 800 | 0 | 书香悦府小区 | 红色
78 | 曲阜市 | 防山供电所 | 35kV开发区变电站 | 10kV开城Ⅳ线 | 书香悦府配电室配电室2号800变压器 | 800 | 0 | 书香悦府小区 | 红色
79 | 曲阜市 | 防山供电所 | 110kV防山变电站 | 10kV陶化线 | 10kV陶化线宋家村村东6号400台架变 | 400 | 0 | 宋家村 | 红色
80 | 曲阜市 | 防山供电所 | 110kV防山变电站 | 10kV土门线 | 10kV土门线李家村村北2号200台架变(22配农网) | 200 | 0 | 李家村 | 红色
81 | 曲阜市 | 防山供电所 | 110kV防山变电站 | 10kV土门线 | 10kV土门线东张村村中3号400台架变（22农配网） | 400 | 0 | 东张村 | 红色
82 | 曲阜市 | 防山供电所 | 110kV防山变电站 | 10kV陶洛线 | 10kV陶洛线徐家村村南3号400台架变（21配农网） | 400 | 0 | 徐家村 | 红色
83 | 曲阜市 | 防山供电所 | 110kV桃园变电站 | 10kV桃城Ⅱ线 | 金域龙湾1号配电室#1配电变压器 | 1000 | 0 | 金域龙湾小区 | 红色
84 | 曲阜市 | 防山供电所 | 110kV桃园变电站 | 10kV桃城Ⅱ线 | 金域龙湾2号配电室#2配电变压器 | 1000 | 0 | 金域龙湾小区 | 红色
85 | 曲阜市 | 防山供电所 | 110kV桃园变电站 | 10kV桃城Ⅱ线 | 金域龙湾3号配电室#3配电变压器 | 1000 | 0 | 金域龙湾小区 | 红色
86 | 曲阜市 | 防山供电所 | 110kV桃园变电站 | 10kV桃城Ⅱ线 | 金域龙湾4号配电室#4配电变压器 | 1000 | 0 | 金域龙湾小区 | 红色
87 | 曲阜市 | 防山供电所 | 110kV防山变电站 | 10kV陶化线 | 大官庄村村西柱上变200kVA | 200 | 0 | 大官庄村 | 红色
88 | 曲阜市 | 防山供电所 | 110kV防山变电站 | 10kV陶洛线 | 陶西村村南配电室400KVA | 400 | 0 | 陶西村 | 红色
89 | 曲阜市 | 防山供电所 | 35kV开发区变电站 | 10kV开城Ⅱ线 | 开发区南池村中北变 | 400 | 0 | 南池社区 | 红色
90 | 曲阜市 | 防山供电所 | 110kV防山变电站 | 10kV土门线 | 马庄村村中柱上变200KVA | 200 | 0 | 马庄村 | 红色
91 | 曲阜市 | 防山供电所 | 110kV桃园变电站 | 10kV桃北Ⅱ线 | 齐王官庄村村北路西配电室400KVA | 400 | 0 | 齐王官庄村 | 红色
92 | 曲阜市 | 防山供电所 | 110kV桃园变电站 | 10kV桃城Ⅰ线 | 东河套村村后配电室400kVA | 400 | 0 | 东河套村 | 红色
93 | 曲阜市 | 防山供电所 | 110kV防山变电站 | 10kV土门线 | 双山村村西柱上变100KVA | 200 | 0 | 双山村 | 红色
94 | 曲阜市 | 防山供电所 | 35kV开发区变电站 | 10kV开城Ⅱ线 | 开发区古城村#6杆变(煤改电) | 400 | 0 | 西河套村 | 红色
95 | 曲阜市 | 防山供电所 | 35kV开发区变电站 | 10kV开城Ⅱ线 | 开发区古城村#3杆变(煤改电) | 400 | 0 | 古城社区 | 红色
96 | 曲阜市 | 防山供电所 | 110kV桃园变电站 | 10kV桃城Ⅱ线 | 紫御华府小区2#变800kVA变压器 | 800 | 0 | 古城社区 | 红色
97 | 曲阜市 | 防山供电所 | 35kV开发区变电站 | 10kV河套线 | 开发区南河套柱上变 | 160 | 0 | 紫御华府小区 | 红色
98 | 曲阜市 | 防山供电所 | 110kV防山变电站 | 10kV土门线 | 高家村村中北柱上变400 | 400 | 0 | 南河套 | 红色
99 | 曲阜市 | 防山供电所 | 35kV开发区变电站 | 10kV开城Ⅱ线 | 开发区古城村#4杆变(煤改电) | 400 | 0 | 高家村 | 红色
100 | 曲阜市 | 防山供电所 | 35kV开发区变电站 | 10kV开城Ⅱ线 | 开发区古城村#7杆变(煤改电) | 200 | 0 | 古城社区 | 红色
101 | 曲阜市 | 防山供电所 | 35kV开发区变电站 | 10kV车站线 | 10kV车站线电缆厂支线电缆厂家属院315kVA公变 | 315 | 0 | 古城社区 | 红色
102 | 曲阜市 | 防山供电所 | 110kV桃园变电站 | 10kV桃开Ⅱ线 | 王家村村中400台架变 | 400 | 0 | 电缆厂家属院 | 红色
103 | 曲阜市 | 防山供电所 | 110kV防山变电站 | 10kV土门线 | 高家村曲双公路路北配电室200KVA | 400 | 0 | 王家村 | 红色
104 | 曲阜市 | 防山供电所 | 35kV开发区变电站 | 10kV开城Ⅰ线 | 开发区南池庄社区公变 | 160 | 0 | 高家村 | 红色
105 | 曲阜市 | 防山供电所 | 35kV开发区变电站 | 10kV车站线 | 开发区畅园小区北变 | 200 | 0 | 南池社区 | 红色
106 | 曲阜市 | 防山供电所 | 110kV防山变电站 | 10kV陶化线 | 大官庄村大队院内配电室东400变 | 400 | 0 | 畅园小区 | 红色
107 | 曲阜市 | 防山供电所 | 35kV开发区变电站 | 10kV车站线 | 开发区龙虎有朋路台架变 | 400 | 0 | 大官庄村 | 红色
108 | 曲阜市 | 防山供电所 | 35kV开发区变电站 | 10kV车站线 | 开发区龙虎洗脸盆公变(T413006315) | 400 | 0 | 龙虎社区 | 红色
109 | 曲阜市 | 防山供电所 | 110kV南泉变电站 | 10kV南城Ⅲ线 | 开发区南池庄新村公变(CZ13003315) | 315 | 0 | 龙虎社区 | 红色
110 | 曲阜市 | 防山供电所 | 35kV开发区变电站 | 10kV开城Ⅱ线 | 开发区南池村中中公变(KC213013400) | 400 | 0 | 南池社区 | 红色
111 | 曲阜市 | 防山供电所 | 110kV防山变电站 | 10kV土门线 | 胡二东西村配电室80KVA | 80 | 0 | 南池社区 | 红色
112 | 曲阜市 | 防山供电所 | 110kV桃园变电站 | 10kV桃城Ⅱ线 | 南河套社区北630kVA西变 | 630 | 0 | 胡二东村 | 红色
113 | 曲阜市 | 防山供电所 | 35kV开发区变电站 | 10kV开城Ⅱ线 | 开发区古城村西250公变 | 250 | 0 | 南河套 | 红色
114 | 曲阜市 | 防山供电所 | 110kV防山变电站 | 10kV陶化线 | 前瓦村村中配电室北200kVA | 400 | 0 | 古城社区 | 红色
115 | 曲阜市 | 防山供电所 | 110kV防山变电站 | 10kV土门线 | 尧乔沟村村中柱上变200KVA | 400 | 0 | 前瓦村 | 红色
116 | 曲阜市 | 防山供电所 | 110kV防山变电站 | 10kV陶化线 | 东瓦村村中配电室西200kVA | 200 | 0 | 尧乔沟村 | 红色
117 | 曲阜市 | 防山供电所 | 110kV防山变电站 | 10kV陶化线 | 宋家村村中南柱上变400kVA | 400 | 0 | 东瓦村 | 红色
118 | 曲阜市 | 防山供电所 | 35kV开发区变电站 | 10kV车站线 | 南池社区新村杆变 | 400 | 0 | 宋家村 | 红色
119 | 曲阜市 | 防山供电所 | 110kV桃园变电站 | 10kV桃北Ⅱ线 | 齐王官庄村村东南柱上变200KVA | 200 | 0 | 南池社区 | 红色
120 | 曲阜市 | 防山供电所 | 110kV防山变电站 | 10kV土门线 | 程庄村北柱上变400KVA | 400 | 0 | 齐王官庄村 | 红色
121 | 曲阜市 | 防山供电所 | 35kV开发区变电站 | 10kV仙源线 | 开发区旧县四街村中公变(XY13002200) | 200 | 0 | 程庄 | 红色
122 | 曲阜市 | 防山供电所 | 35kV开发区变电站 | 10kV开城Ⅱ线 | 开发区南池村中315公变(KC213011315) | 315 | 0 | 旧县四街村 | 红色
123 | 曲阜市 | 防山供电所 | 110kV防山变电站 | 10kV陶化线 | 后瓦老村村中配电室160KVA | 160 | 0 | 南池社区 | 红色
124 | 曲阜市 | 防山供电所 | 110kV防山变电站 | 10kV土门线 | 双山村村东200台架变 | 200 | 0 | 后瓦村 | 红色
125 | 曲阜市 | 防山供电所 | 35kV开发区变电站 | 10kV仙源线 | 开发区旧县四街北变 | 400 | 0 | 双山村 | 红色
126 | 曲阜市 | 防山供电所 | 35kV开发区变电站 | 10kV车站线 | 南关洗脸盆柱上变 | 400 | 0 | 旧县四街村 | 红色
127 | 曲阜市 | 防山供电所 | 35kV开发区变电站 | 10kV车站线 | 10kV车站线电缆厂支线电缆厂家属院630kVA箱变 | 630 | 0 | 南关社区 | 红色
128 | 曲阜市 | 防山供电所 | 110kV防山变电站 | 10kV防城Ⅰ线 | 开发区旧县四街新村公变(FC113001200) | 200 | 0 | 电缆厂家属院 | 红色
129 | 曲阜市 | 防山供电所 | 110kV桃园变电站 | 10kV桃城Ⅰ线 | 南河套老村村西北角配电室200kVA | 200 | 0 | 旧县四街村 | 红色
130 | 曲阜市 | 防山供电所 | 110kV桃园变电站 | 10kV桃城Ⅰ线 | 南河套社区经济适用房630室内变 | 630 | 0 | 南河套 | 红色
131 | 曲阜市 | 防山供电所 | 110kV防山变电站 | 10kV土门线 | 尧乔沟村东200柱上变 | 200 | 0 | 南河套 | 红色
132 | 曲阜市 | 防山供电所 | 35kV开发区变电站 | 10kV开城Ⅱ线 | 开发区古城村#8杆变(煤改电) | 400 | 0 | 尧乔沟村 | 红色
133 | 曲阜市 | 防山供电所 | 35kV开发区变电站 | 10kV开城Ⅱ线 | 开发区古城村#1杆变(煤改电) | 400 | 0 | 古城社区 | 红色
134 | 曲阜市 | 防山供电所 | 35kV开发区变电站 | 10kV开城Ⅱ线 | 开发区古城村#2杆变(煤改电) | 400 | 0 | 古城社区 | 红色
135 | 曲阜市 | 防山供电所 | 110kV南泉变电站 | 10kV南城Ⅲ线 | 10kV南城Ⅲ线铁路局支线铁路局家属院200kVA杆变 | 200 | 0 | 古城社区 | 红色
136 | 曲阜市 | 防山供电所 | 110kV防山变电站 | 10kV土门线 | 胡二北村村西路北配电室200KVA | 200 | 0 | 铁路局家属院 | 红色
137 | 曲阜市 | 防山供电所 | 35kV开发区变电站 | 10kV开城Ⅱ线 | 开发区古城村西公变(KC213003315) | 315 | 0 | 胡二北村 | 红色
138 | 曲阜市 | 防山供电所 | 110kV防山变电站 | 10kV陶化线 | 10kV陶化线前瓦村村南柱上变400kVA | 400 | 0 | 古城社区 | 红色
139 | 曲阜市 | 防山供电所 | 35kV开发区变电站 | 10kV开城Ⅰ线 | 开发区龙虎社区公变(KC113001315) | 315 | 0 | 前瓦村 | 红色
140 | 曲阜市 | 防山供电所 | 110kV防山变电站 | 10kV陶化线 | 宋家村村北400台架变 | 400 | 0 | 龙虎社区 | 红色
141 | 曲阜市 | 防山供电所 | 35kV开发区变电站 | 10kV车站线 | 龙虎洗脸盆杆变 | 400 | 0 | 宋家村 | 红色
142 | 曲阜市 | 防山供电所 | 110kV防山变电站 | 10kV土门线 | 大庙村中200台架变 | 400 | 0 | 龙虎社区 | 红色
143 | 曲阜市 | 防山供电所 | 110kV南泉变电站 | 10kV南城Ⅲ线 | 开发区南池公变 | 400 | 0 | 大庙村 | 红色
144 | 曲阜市 | 防山供电所 | 110kV防山变电站 | 10kV陶化线 | 东瓦村村中400台架变 | 400 | 0 | 南池社区 | 红色
145 | 曲阜市 | 防山供电所 | 110kV防山变电站 | 10kV土门线 | 杨庄村村北配电室160kVA | 160 | 0 | 东瓦村 | 红色
146 | 曲阜市 | 防山供电所 | 35kV开发区变电站 | 10kV开城Ⅱ线 | 东关柱上变 | 200 | 0 | 杨庄村 | 红色
147 | 曲阜市 | 防山供电所 | 35kV开发区变电站 | 10kV仙源线 | 开发区旧县四街村中东变 | 200 | 0 | 东关社区 | 红色
148 | 曲阜市 | 防山供电所 | 35kV开发区变电站 | 10kV车站线 | 开发区开发区开发区畅园小区南变 | 200 | 0 | 旧县四街村 | 红色
149 | 曲阜市 | 防山供电所 | 35kV开发区变电站 | 10kV开城Ⅱ线 | 开发区周公庙村中公变(KC213009315) | 315 | 0 | 畅园小区 | 红色
150 | 曲阜市 | 防山供电所 | 35kV开发区变电站 | 10kV开城Ⅱ线 | 开发区古城村东公变(KC213001315) | 315 | 0 | 周公庙社区 | 红色
151 | 曲阜市 | 防山供电所 | 35kV开发区变电站 | 10kV开城Ⅱ线 | 南池村中柱上变 | 400 | 0 | 古城社区 | 红色
152 | 曲阜市 | 防山供电所 | 35kV开发区变电站 | 10kV开城Ⅱ线 | 开发区古城村#9杆变(煤改电) | 400 | 0 | 南池社区 | 红色
153 | 曲阜市 | 防山供电所 | 35kV开发区变电站 | 10kV开城Ⅱ线 | 开发区古城村#5杆变(煤改电) | 400 | 0 | 古城社区 | 红色
154 | 曲阜市 | 防山供电所 | 35kV开发区变电站 | 10kV开城Ⅱ线 | 开发区旧县四街西台架变 | 200 | 0 | 古城社区 | 红色
155 | 曲阜市 | 防山供电所 | 35kV开发区变电站 | 10kV开城Ⅱ线 | 开发区烟草公司公变 | 250 | 0 | 旧县四街村 | 红色
156 | 曲阜市 | 防山供电所 | 110kV防山变电站 | 10kV防河线 | 钱家村大队院内配电室400变 | 400 | 0 | 烟草公司家属院 | 红色
157 | 曲阜市 | 尼山供电所 | 35kV南辛变电站 | 10kV南位线 | 东墁村北400kVA | 400 | 0 | 钱家村 | 红色
158 | 曲阜市 | 尼山供电所 | 35kV南辛变电站 | 10kV南位线 | 大烟村北200kVA | 200 | 0 | 尼山镇东墁村 | 红色
159 | 曲阜市 | 尼山供电所 | 35kV南辛变电站 | 10kV南位线 | 10kV南位线西魏村5号台架变（20配农网） | 400 | 0 | 尼山镇大烟村 | 红色
160 | 曲阜市 | 尼山供电所 | 35kV尼山变电站 | 10kV尼辛线 | 10kV尼辛线鲁源新村#3配电室#1配电变压器 | 800 | 0 | 尼山镇西魏新村 | 红色
161 | 曲阜市 | 尼山供电所 | 35kV尼山变电站 | 10kV尼宫线 | 10kV尼宫线新田村中1号台架变（20煤改电） | 200 | 0 | 尼山镇鲁源新村 | 红色
162 | 曲阜市 | 尼山供电所 | 35kV南辛变电站 | 10kV辛庄线 | 10kV南位线南辛村排灌1号台架变 | 100 | 0 | 尼山镇新田村 | 红色
163 | 曲阜市 | 尼山供电所 | 35kV尼山变电站 | 10kV尼辛线 | 10kV南白线东白村排灌1号台架变 | 50 | 0 | 尼山镇南辛村 | 红色
164 | 曲阜市 | 尼山供电所 | 35kV尼山变电站 | 10kV尼宫线 | 10kV尼宫线苏村西3号台架变（20煤改电） | 200 | 0 | 尼山镇东白村 | 红色
165 | 曲阜市 | 尼山供电所 | 35kV南辛变电站 | 10kV辛庄线 | 西余3#200 | 200 | 0 | 尼山镇苏村 | 红色
166 | 曲阜市 | 尼山供电所 | 35kV南辛变电站 | 10kV辛庄线 | 西余1#200 | 200 | 0 | 尼山镇西余村 | 红色
167 | 曲阜市 | 尼山供电所 | 35kV南辛变电站 | 10kV南位线 | 小烟村 | 400 | 0 | 尼山镇西余村 | 红色
168 | 曲阜市 | 尼山供电所 | 35kV南辛变电站 | 10kV南位线 | 官庄 | 315 | 0 | 尼山镇小烟村 | 红色
169 | 曲阜市 | 尼山供电所 | 35kV南辛变电站 | 10kV南白线 | 南辛村#2变200kVA | 200 | 0 | 尼山镇官庄村 | 红色
170 | 曲阜市 | 尼山供电所 | 35kV南辛变电站 | 10kV辛庄线 | 西白400台变 | 400 | 0 | 尼山镇南辛村 | 红色
171 | 曲阜市 | 尼山供电所 | 35kV南辛变电站 | 10kV南湖线 | 大湖村3#400 | 400 | 0 | 尼山镇西白村 | 红色
172 | 曲阜市 | 尼山供电所 | 35kV南辛变电站 | 10kV南位线 | 10kV南位线大烟村排灌1号台架变 | 160 | 0 | 尼山镇大湖村 | 红色
173 | 曲阜市 | 尼山供电所 | 35kV尼山变电站 | 10kV尼宫线 | 张马村#1变200kVA | 200 | 0 | 尼山镇大烟村 | 红色
174 | 曲阜市 | 尼山供电所 | 35kV南辛变电站 | 10kV辛庄线 | 西余4#200 | 200 | 0 | 尼山镇张马村 | 红色
175 | 曲阜市 | 尼山供电所 | 35kV南辛变电站 | 10kV南白线 | 王庄村东#1变400 | 400 | 0 | 尼山镇西余村 | 红色
176 | 曲阜市 | 尼山供电所 | 35kV尼山变电站 | 10kV尼宫线 | 10kV尼宫线新村中2号台架变（20煤改电） | 400 | 0 | 尼山镇大王庄村 | 红色
177 | 曲阜市 | 尼山供电所 | 35kV南辛变电站 | 10kV南湖线 | 大湖#1变 | 200 | 0 | 尼山镇新村 | 红色
178 | 曲阜市 | 尼山供电所 | 35kV南辛变电站 | 10kV辛庄线 | 辛庄台变160 | 160 | 0 | 尼山镇大湖村 | 红色
179 | 曲阜市 | 尼山供电所 | 35kV南辛变电站 | 10kV辛庄线 | 中辛村西400 | 400 | 0 | 尼山镇辛庄村 | 红色
180 | 曲阜市 | 尼山供电所 | 35kV南辛变电站 | 10kV南位线 | 西墁2#400变 | 400 | 0 | 尼山镇中辛村 | 红色
181 | 曲阜市 | 尼山供电所 | 35kV南辛变电站 | 10kV南白线 | 王庄村北250 | 250 | 0 | 尼山镇西墁村 | 红色
182 | 曲阜市 | 尼山供电所 | 35kV南辛变电站 | 10kV南位线 | 东墁村南400kVA | 400 | 0 | 尼山镇大王庄村 | 红色
183 | 曲阜市 | 尼山供电所 | 35kV南辛变电站 | 10kV南湖线 | 大湖#6变 | 400 | 0 | 尼山镇东墁村 | 红色
184 | 曲阜市 | 尼山供电所 | 35kV南辛变电站 | 10kV南白线 | 10kV南白线新龙泉村村南2号台架变（20配农网） | 400 | 0 | 尼山镇大湖村 | 红色
185 | 曲阜市 | 尼山供电所 | 35kV南辛变电站 | 10kV南湖线 | 小湖村400变 | 400 | 0 | 尼山镇新龙泉村 | 红色
186 | 曲阜市 | 尼山供电所 | 35kV南辛变电站 | 10kV南位线 | 西位北400 | 400 | 0 | 尼山镇小湖村 | 红色
187 | 曲阜市 | 尼山供电所 | 35kV南辛变电站 | 10kV南白线 | 王庄村中#3变400 | 400 | 0 | 尼山镇西魏村 | 红色
188 | 曲阜市 | 尼山供电所 | 35kV南辛变电站 | 10kV南湖线 | 大湖村2#400 | 400 | 0 | 尼山镇大王庄村 | 红色
189 | 曲阜市 | 尼山供电所 | 35kV南辛变电站 | 10kV南白线 | 新龙泉200kVA | 200 | 0 | 尼山镇大湖村 | 红色
190 | 曲阜市 | 尼山供电所 | 35kV南辛变电站 | 10kV辛庄线 | 10kV辛庄线中辛村4号台架变（配农网） | 400 | 0 | 尼山镇新龙泉村 | 红色
191 | 曲阜市 | 尼山供电所 | 35kV南辛变电站 | 10kV南白线 | 王庄村西#4变400 | 400 | 0 | 尼山镇中辛村 | 红色
192 | 曲阜市 | 尼山供电所 | 35kV南辛变电站 | 10kV南白线 | 桑庄村1号变 | 315 | 0 | 尼山镇大王庄村 | 红色
193 | 曲阜市 | 尼山供电所 | 35kV尼山变电站 | 10kV尼宫线 | 张马村#2变200kVA | 200 | 0 | 尼山镇桑庄村 | 红色
194 | 曲阜市 | 尼山供电所 | 35kV南辛变电站 | 10kV南白线 | 南辛村#4变200kVA | 200 | 0 | 尼山镇张马村 | 红色
195 | 曲阜市 | 尼山供电所 | 35kV南辛变电站 | 10kV南位线 | 西魏村西200 | 200 | 0 | 尼山镇南辛村 | 红色
196 | 曲阜市 | 尼山供电所 | 35kV南辛变电站 | 10kV南白线 | 10kV南白线王庄村西5号台架变（配农网） | 400 | 0 | 尼山镇西魏新村 | 红色
197 | 曲阜市 | 尼山供电所 | 35kV南辛变电站 | 10kV辛庄线 | 西余村西200变 | 200 | 0 | 尼山镇大王庄村 | 红色
198 | 曲阜市 | 尼山供电所 | 35kV南辛变电站 | 10kV辛庄线 | 西余2#200 | 200 | 0 | 尼山镇西余村 | 红色
199 | 曲阜市 | 尼山供电所 | 35kV南辛变电站 | 10kV南白线 | 桑庄村4#变400kVA | 400 | 0 | 尼山镇西余村 | 红色
200 | 曲阜市 | 尼山供电所 | 35kV南辛变电站 | 10kV南位线 | 西墁1#200 | 200 | 0 | 尼山镇桑庄村 | 红色
201 | 曲阜市 | 尼山供电所 | 35kV尼山变电站 | 10kV尼宫线 | 东龙村 | 200 | 0 | 尼山镇西墁村 | 红色
202 | 曲阜市 | 尼山供电所 | 35kV尼山变电站 | 10kV尼宫线 | 宫楼200 | 200 | 0 | 尼山镇东龙村 | 红色
203 | 曲阜市 | 尼山供电所 | 35kV尼山变电站 | 10kV尼圣Ⅰ线 | 东官村西200变 | 200 | 0 | 尼山镇宫楼村 | 红色
204 | 曲阜市 | 尼山供电所 | 35kV尼山变电站 | 10kV尼辛线 | 10kV尼辛线鲁源新村#1配电室#2配电变压器 | 1000 | 0 | 尼山镇东官村 | 红色
205 | 曲阜市 | 尼山供电所 | 35kV南辛变电站 | 10kV辛庄线 | 北辛#5变 | 200 | 0 | 尼山镇鲁源新村 | 红色
206 | 曲阜市 | 尼山供电所 | 35kV尼山变电站 | 10kV尼宫线 | 长座200 | 200 | 0 | 尼山镇北辛村 | 红色
207 | 曲阜市 | 尼山供电所 | 35kV南辛变电站 | 10kV南位线 | 东位村400kVA | 400 | 0 | 尼山镇长座村 | 红色
208 | 曲阜市 | 尼山供电所 | 35kV南辛变电站 | 10kV南位线 | 大烟村南200kVA | 200 | 0 | 尼山镇东魏村 | 红色
209 | 曲阜市 | 尼山供电所 | 35kV南辛变电站 | 10kV辛庄线 | 中辛村东400变 | 400 | 0 | 尼山镇大烟村 | 红色
210 | 曲阜市 | 尼山供电所 | 35kV南辛变电站 | 10kV南白线 | 桑庄村#5变30kVA | 30 | 0 | 尼山镇中辛村 | 红色
211 | 曲阜市 | 尼山供电所 | 35kV尼山变电站 | 10kV尼辛线 | 东白村中400变 | 400 | 0 | 尼山镇桑庄村 | 红色
212 | 曲阜市 | 尼山供电所 | 35kV南辛变电站 | 10kV南位线 | 西墁村3#200 | 200 | 0 | 尼山镇东白村 | 红色
213 | 曲阜市 | 尼山供电所 | 35kV尼山变电站 | 10kV尼宫线 | 10kV尼宫线刘楼村北2号台架变（20煤改电） | 400 | 0 | 尼山镇西墁村 | 红色
214 | 曲阜市 | 尼山供电所 | 35kV尼山变电站 | 10kV尼宫线 | 张马村#4变400kVA | 400 | 0 | 尼山镇刘楼村 | 红色
215 | 曲阜市 | 尼山供电所 | 35kV南辛变电站 | 10kV南位线 | 10kV南位线小烟村排灌2号台架变 | 100 | 0 | 尼山镇张马村 | 红色
216 | 曲阜市 | 尼山供电所 | 35kV南辛变电站 | 10kV南位线 | 10kV南位线东位村北3号台架变（21年配农网） | 400 | 0 | 尼山镇小烟村 | 红色
217 | 曲阜市 | 尼山供电所 | 35kV南辛变电站 | 10kV南位线 | 10kV南位线小烟村排灌1号台架变 | 200 | 0 | 尼山镇东魏村 | 红色
218 | 曲阜市 | 尼山供电所 | 35kV南辛变电站 | 10kV南位线 | 10kV南位线东位村排灌1号台架变 | 100 | 0 | 尼山镇小烟村 | 红色
219 | 曲阜市 | 尼山供电所 | 35kV南辛变电站 | 10kV南白线 | 10kV南白线王庄村村北7号400台架变（21配农网） | 400 | 0 | 尼山镇东魏村 | 红色
220 | 曲阜市 | 尼山供电所 | 35kV尼山变电站 | 10kV尼辛线 | 10kV尼辛线鲁源新村#1配电室#1配电变压器 | 1000 | 0 | 尼山镇大王庄村 | 红色
221 | 曲阜市 | 尼山供电所 | 35kV南辛变电站 | 10kV南白线 | 10kV南白线桑庄村中6号台架变（21配农网） | 200 | 0 | 尼山镇鲁源新村 | 红色
222 | 曲阜市 | 尼山供电所 | 35kV南辛变电站 | 10kV南位线 | 10kV南位线西曼村南7号台架变 | 100 | 0 | 尼山镇桑庄村 | 红色
223 | 曲阜市 | 尼山供电所 | 35kV南辛变电站 | 10kV南位线 | 东位台变315kVA | 315 | 0 | 尼山镇西墁村 | 红色
224 | 曲阜市 | 尼山供电所 | 35kV南辛变电站 | 10kV南位线 | 西位南变400kVA | 400 | 0 | 尼山镇东魏村 | 红色
225 | 曲阜市 | 尼山供电所 | 35kV南辛变电站 | 10kV南位线 | 东曼新村200kVA | 200 | 0 | 尼山镇西魏村 | 红色
226 | 曲阜市 | 尼山供电所 | 35kV尼山变电站 | 10kV尼宫线 | 10kV尼宫线东鲁排灌1号台架变 | 100 | 0 | 尼山镇东墁村 | 红色
227 | 曲阜市 | 尼山供电所 | 35kV南辛变电站 | 10kV南位线 | 小北山村400kVA | 400 | 0 | 尼山镇东鲁村 | 红色
228 | 曲阜市 | 尼山供电所 | 35kV南辛变电站 | 10kV南位线 | 10kV南位线彭庄村北5号台架变（21配农网） | 400 | 0 | 尼山镇北山村 | 红色
229 | 曲阜市 | 尼山供电所 | 35kV南辛变电站 | 10kV南白线 | 10kV南白线昌平小镇1号800kVA配电变压器 | 800 | 0 | 尼山镇彭庄村 | 红色
230 | 曲阜市 | 尼山供电所 | 35kV南辛变电站 | 10kV南位线 | 10kV南位线彭庄村排灌2号台架变 | 100 | 0 | 尼山镇昌平小区 | 红色
231 | 曲阜市 | 尼山供电所 | 35kV南辛变电站 | 10kV南白线 | 10kV南白线王庄村西6号台架变（21配农网） | 400 | 0 | 尼山镇彭庄村 | 红色
232 | 曲阜市 | 尼山供电所 | 35kV南辛变电站 | 10kV南湖线 | 10kV南湖线小湖村村南2号400台架变（23配农网） | 400 | 0 | 尼山镇大王庄村 | 红色
233 | 曲阜市 | 尼山供电所 | 35kV南辛变电站 | 10kV辛庄线 | 10kV辛庄线西余村村南7号400台架变（23配农网） | 400 | 0 | 尼山镇小湖村 | 红色
234 | 曲阜市 | 尼山供电所 | 35kV南辛变电站 | 10kV南位线 | 10kV南位线官庄村西400台架变（22配农网） | 400 | 0 | 尼山镇西余村 | 红色
235 | 曲阜市 | 尼山供电所 | 35kV南辛变电站 | 10kV南湖线 | 10kV南湖线大湖村村北8号400台架变（23配农网） | 400 | 0 | 尼山镇官庄村 | 红色
236 | 曲阜市 | 尼山供电所 | 35kV南辛变电站 | 10kV南湖线 | 10kV南湖线大湖村村南4号400台架变(23配农网) | 400 | 0 | 尼山镇大湖村 | 红色
237 | 曲阜市 | 尼山供电所 | 35kV南辛变电站 | 10kV南位线 | 10kV南位线东曼村中3号400台架变（23配农网） | 400 | 0 | 尼山镇大湖村 | 红色
238 | 曲阜市 | 尼山供电所 | 35kV南辛变电站 | 10kV辛庄线 | 10kV辛庄线东余村北400台架变 | 400 | 0 | 尼山镇东墁村 | 红色
239 | 曲阜市 | 尼山供电所 | 35kV南辛变电站 | 10kV南湖线 | 10kV南湖线大湖村村东7号400台架变（22配农网） | 400 | 0 | 尼山镇东余村 | 红色
240 | 曲阜市 | 尼山供电所 | 35kV南辛变电站 | 10kV南白线 | 10kV南白线王庄村排灌03号台架变 | 50 | 0 | 尼山镇大湖村 | 红色
241 | 曲阜市 | 尼山供电所 | 35kV南辛变电站 | 10kV辛庄线 | 10kV辛庄线西白村村东2号200台架变（21配农网） | 200 | 0 | 尼山镇大王庄村 | 红色
242 | 曲阜市 | 尼山供电所 | 35kV南辛变电站 | 10kV辛庄线 | 10kV辛庄线西白村村西3号200台架变（21配农网） | 200 | 0 | 尼山镇西白村 | 红色
243 | 曲阜市 | 尼山供电所 | 35kV南辛变电站 | 10kV辛庄线 | 北辛村北200KVA | 200 | 0 | 尼山镇西白村 | 红色
244 | 曲阜市 | 尼山供电所 | 35kV尼山变电站 | 10kV尼宫线 | 长座东村 | 200 | 0 | 尼山镇北辛村 | 红色
245 | 曲阜市 | 尼山供电所 | 35kV南辛变电站 | 10kV南位线 | 南辛村#8变 | 400 | 0 | 尼山镇长座村 | 红色
246 | 曲阜市 | 尼山供电所 | 35kV尼山变电站 | 10kV尼圣Ⅰ线 | 西关 | 400 | 0 | 尼山镇南辛村 | 红色
247 | 曲阜市 | 尼山供电所 | 35kV尼山变电站 | 10kV尼圣Ⅰ线 | 周庄200 | 200 | 0 | 尼山镇西关村 | 红色
248 | 曲阜市 | 尼山供电所 | 35kV南辛变电站 | 10kV南白线 | 南辛村#5变400kVA | 400 | 0 | 尼山镇周庄村 | 红色
249 | 曲阜市 | 尼山供电所 | 35kV尼山变电站 | 10kV尼宫线 | 10kV尼宫线新赵村中1号台架变（20煤改电） | 200 | 0 | 尼山镇南辛村 | 红色
250 | 曲阜市 | 尼山供电所 | 35kV尼山变电站 | 10kV尼宫线 | 10kV尼宫线宫楼村中2号台架变（20煤改电） | 400 | 0 | 尼山镇新赵村 | 红色
251 | 曲阜市 | 尼山供电所 | 35kV尼山变电站 | 10kV尼宫线 | 10kV尼宫线长座村中4号台架变（20煤改电） | 400 | 0 | 尼山镇宫楼村 | 红色
252 | 曲阜市 | 尼山供电所 | 35kV尼山变电站 | 10kV尼圣Ⅰ线 | 10kV尼圣Ⅰ线东官村南3号台架变（20煤改电） | 400 | 0 | 尼山镇长座村 | 红色
253 | 曲阜市 | 尼山供电所 | 35kV尼山变电站 | 10kV尼圣Ⅰ线 | 10kV尼圣Ⅰ线颜母庄村东3号台架变（20煤改电） | 400 | 0 | 尼山镇东官村 | 红色
254 | 曲阜市 | 尼山供电所 | 35kV尼山变电站 | 10kV尼圣Ⅰ线 | 10kV尼圣Ⅰ线圣源村中2号台架变（20煤改电） | 400 | 0 | 尼山镇颜母庄村 | 红色
255 | 曲阜市 | 尼山供电所 | 35kV尼山变电站 | 10kV尼宫线 | 老乡政府200kVA | 200 | 0 | 尼山镇圣源村 | 红色
256 | 曲阜市 | 尼山供电所 | 35kV南辛变电站 | 10kV南白线 | 10kV南白线南辛村9号台架变（配农网） | 400 | 0 | 尼山镇老乡政府村 | 红色
257 | 曲阜市 | 尼山供电所 | 35kV尼山变电站 | 10kV尼圣Ⅰ线 | 10kV尼圣Ⅰ线夫子洞村南2号台架变（20煤改电） | 200 | 0 | 尼山镇南辛村 | 红色
258 | 曲阜市 | 尼山供电所 | 35kV尼山变电站 | 10kV尼圣Ⅰ线 | 颜母庄西变200 | 200 | 0 | 尼山镇夫子洞村 | 红色
259 | 曲阜市 | 尼山供电所 | 35kV南辛变电站 | 10kV南位线 | 彭庄村2号变 | 400 | 0 | 尼山镇颜母庄村 | 红色
260 | 曲阜市 | 尼山供电所 | 35kV南辛变电站 | 10kV辛庄线 | 东余村南400变 | 400 | 0 | 尼山镇彭庄村 | 红色
261 | 曲阜市 | 尼山供电所 | 35kV南辛变电站 | 10kV南白线 | 南辛村#3变200kVA | 200 | 0 | 尼山镇东余村 | 红色
262 | 曲阜市 | 尼山供电所 | 35kV尼山变电站 | 10kV尼圣Ⅰ线 | 颜母庄南变200 | 200 | 0 | 尼山镇南辛村 | 红色
263 | 曲阜市 | 尼山供电所 | 35kV南辛变电站 | 10kV南白线 | 南辛村7#变 | 400 | 0 | 尼山镇颜母庄村 | 红色
264 | 曲阜市 | 尼山供电所 | 35kV尼山变电站 | 10kV尼辛线 | 10kV尼辛线鲁源新村#2配电室#2配电变压器 | 800 | 0 | 尼山镇南辛村 | 红色
265 | 曲阜市 | 尼山供电所 | 35kV南辛变电站 | 10kV南位线 | 10kV南位线西位村排灌1号台架变 | 200 | 0 | 尼山镇鲁源新村 | 红色
266 | 曲阜市 | 尼山供电所 | 35kV尼山变电站 | 10kV尼宫线 | 西龙200变 | 200 | 0 | 尼山镇西魏村 | 红色
267 | 曲阜市 | 尼山供电所 | 35kV尼山变电站 | 10kV尼宫线 | 长座石沟 | 200 | 0 | 尼山镇西龙村 | 红色
268 | 曲阜市 | 尼山供电所 | 35kV尼山变电站 | 10kV尼圣Ⅰ线 | 夫子洞村中 | 400 | 0 | 尼山镇长座村 | 红色
269 | 曲阜市 | 尼山供电所 | 35kV尼山变电站 | 10kV尼辛线 | 西鲁南变200 | 200 | 0 | 尼山镇夫子洞村 | 红色
270 | 曲阜市 | 尼山供电所 | 35kV南辛变电站 | 10kV辛庄线 | 北辛东北100变 | 200 | 0 | 尼山镇西鲁村 | 红色
271 | 曲阜市 | 尼山供电所 | 35kV尼山变电站 | 10kV尼宫线 | 苏村 | 200 | 0 | 尼山镇北辛村 | 红色
272 | 曲阜市 | 尼山供电所 | 35kV尼山变电站 | 10kV尼宫线 | 10kV尼宫线刘楼村南3号台架变（20煤改电） | 400 | 0 | 尼山镇苏村 | 红色
273 | 曲阜市 | 尼山供电所 | 35kV尼山变电站 | 10kV尼宫线 | 10kV尼宫线苏村东2号台架变（20煤改电） | 400 | 0 | 尼山镇刘楼村 | 红色
274 | 曲阜市 | 尼山供电所 | 35kV尼山变电站 | 10kV尼辛线 | 10kV尼辛线鲁源新村#2配电室#1配电变压器 | 800 | 0 | 尼山镇苏村 | 红色
275 | 曲阜市 | 尼山供电所 | 35kV南辛变电站 | 10kV南白线 | 10kV南白线南辛村中10号台架变（21配农网） | 400 | 0 | 尼山镇鲁源新村 | 红色
276 | 曲阜市 | 息陬供电所 | 110kV息陬变电站 | 10kV息张线 | 息陬东终吉 | 400 | 0 | 尼山镇南辛村 | 红色
277 | 曲阜市 | 息陬供电所 | 110kV息陬变电站 | 10kV息峪线 | 西夏侯 | 400 | 0 | 息陬镇息陬东终吉 | 红色
278 | 曲阜市 | 息陬供电所 | 110kV息陬变电站 | 10kV息元线 | 南夏宋北台（老大队） | 400 | 0 | 息陬镇西夏侯村 | 红色
279 | 曲阜市 | 息陬供电所 | 110kV息陬变电站 | 10kV息元线 | 东夏侯村北配电室变压器 | 315 | 0 | 息陬镇南夏宋 | 红色
280 | 曲阜市 | 息陬供电所 | 110kV息陬变电站 | 10kV息张线 | 店子 | 100 | 0 | 息陬镇东夏侯村 | 红色
281 | 曲阜市 | 息陬供电所 | 110kV息陬变电站 | 10kV息元线 | 辛庄新公变200 | 315 | 0 | 息陬镇店子村 | 红色
282 | 曲阜市 | 息陬供电所 | 110kV息陬变电站 | 10kV息峪线 | 10kV息峪线柴峪村西1号台架变 | 200 | 0 | 息陬镇大辛庄村 | 红色
283 | 曲阜市 | 息陬供电所 | 35kV南辛变电站 | 10kV南郭线 | 杜庄 | 630 | 0 | 柴峪村 | 红色
284 | 曲阜市 | 息陬供电所 | 110kV息陬变电站 | 10kV息元线 | 东夏侯村南柱上变 | 200 | 0 | 息陬镇杜庄村 | 红色
285 | 曲阜市 | 息陬供电所 | 110kV息陬变电站 | 10kV息步线 | 息陬乡东息陬村 | 80 | 0 | 息陬镇东夏候村 | 红色
286 | 曲阜市 | 息陬供电所 | 110kV息陬变电站 | 10kV息元线 | 刘庄 | 400 | 0 | 息陬镇息陬乡东息陬村 | 红色
287 | 曲阜市 | 息陬供电所 | 35kV南辛变电站 | 10kV南郭线 | 北元町村中楼内 | 200 | 0 | 息陬镇刘庄村 | 红色
288 | 曲阜市 | 息陬供电所 | 110kV息陬变电站 | 10kV息元线 | 辛庄村东照明变北 | 400 | 0 | 息陬镇北元町村中楼内 | 红色
289 | 曲阜市 | 息陬供电所 | 110kV息陬变电站 | 10kV息步线 | 步庄 | 200 | 0 | 息陬镇辛庄村东照明 | 红色
290 | 曲阜市 | 息陬供电所 | 110kV息陬变电站 | 10kV息步线 | 南息陬柱上变 | 400 | 0 | 息陬镇步庄村 | 红色
291 | 曲阜市 | 息陬供电所 | 110kV息陬变电站 | 10kV息步线 | 京台高速曲阜服务区（济南方向）快速充电站配电变压器 | 630 | 0 | 息陬镇南息陬 | 红色
292 | 曲阜市 | 息陬供电所 | 110kV息陬变电站 | 10kV息张线 | 一张曲东配电室 | 200 | 0 | 息陬镇京台高速曲阜服务区（济南方向）快速充电站 | 红色
293 | 曲阜市 | 息陬供电所 | 110kV息陬变电站 | 10kV息步线 | 三张曲 | 200 | 0 | 息陬镇一张曲东 | 红色
294 | 曲阜市 | 息陬供电所 | 35kV南辛变电站 | 10kV南郭线 | 北夏宋 | 200 | 0 | 息陬镇三张曲村 | 红色
295 | 曲阜市 | 息陬供电所 | 35kV南辛变电站 | 10kV南郭线 | 10kV南郭线北元疃村中2号台架变（配农网） | 400 | 0 | 息陬镇北夏宋村 | 红色
296 | 曲阜市 | 息陬供电所 | 110kV息陬变电站 | 10kV息峪线 | 西终吉村东台 | 200 | 0 | 息陬镇10kV南郭线北元疃村 | 红色
297 | 曲阜市 | 息陬供电所 | 110kV息陬变电站 | 10kV息元线 | 南夏宋村东柱上变 | 200 | 0 | 息陬镇西终吉村 | 红色
298 | 曲阜市 | 息陬供电所 | 110kV息陬变电站 | 10kV息张线 | 杨辛庄 * | 100 | 0 | 息陬镇南夏宋村东柱上变200KVA | 红色
299 | 曲阜市 | 息陬供电所 | 110kV息陬变电站 | 10kV息步线 | 三张曲台区楼新200 | 200 | 0 | 息陬镇杨辛庄村 | 红色
300 | 曲阜市 | 息陬供电所 | 110kV息陬变电站 | 10kV息张线 | 杨辛庄柱上变 | 200 | 0 | 息陬镇三张曲台区楼新200 | 红色
301 | 曲阜市 | 息陬供电所 | 35kV南辛变电站 | 10kV南郭线 | 北元疃新增200KVA | 200 | 0 | 息陬镇杨辛庄柱上变 | 红色
302 | 曲阜市 | 息陬供电所 | 35kV南辛变电站 | 10kV南郭线 | 北夏宋 | 400 | 0 | 息陬镇北元疃新增200KVA | 红色
303 | 曲阜市 | 息陬供电所 | 110kV息陬变电站 | 10kV息元线 | 南夏宋200 | 400 | 0 | 息陬镇北夏宋村 | 红色
304 | 曲阜市 | 息陬供电所 | 110kV息陬变电站 | 10kV息张线 | 四张曲 * | 200 | 0 | 息陬镇南夏宋200 | 红色
305 | 曲阜市 | 息陬供电所 | 35kV南辛变电站 | 10kV南郭线 | 10kV南郭线北夏宋村排灌1号台架变 | 100 | 0 | 息陬镇四张曲 | 红色
306 | 曲阜市 | 息陬供电所 | 110kV息陬变电站 | 10kV息步线 | 三张曲村中 | 400 | 0 | 10kV南郭线北夏宋村排灌1号台架变 | 红色
307 | 曲阜市 | 息陬供电所 | 110kV息陬变电站 | 10kV息步线 | 二张曲400变 | 400 | 0 | 息陬镇三张曲村中 | 红色
308 | 曲阜市 | 息陬供电所 | 110kV息陬变电站 | 10kV息元线 | 中元町 | 400 | 0 | 息陬镇二张曲400变 | 红色
309 | 曲阜市 | 息陬供电所 | 110kV息陬变电站 | 10kV息元线 | 西夏宋 | 315 | 0 | 息陬镇中元町 | 红色
310 | 曲阜市 | 息陬供电所 | 35kV南辛变电站 | 10kV南郭线 | 北元町 | 400 | 0 | 息陬镇西夏宋 | 红色
311 | 曲阜市 | 息陬供电所 | 110kV息陬变电站 | 10kV息张线 | 小终吉 | 400 | 0 | 息陬镇北元町 | 红色
312 | 曲阜市 | 息陬供电所 | 110kV息陬变电站 | 10kV息峪线 | 西终吉 | 160 | 0 | 息陬镇蒋夏侯 | 红色
313 | 曲阜市 | 息陬供电所 | 110kV息陬变电站 | 10kV息元线 | 10kV息元线南元疃村南台架变（18配农网） | 200 | 0 | 息陬镇小终吉 | 红色
314 | 曲阜市 | 息陬供电所 | 110kV息陬变电站 | 10kV息元线 | 10kV息元线西夏宋村南1号台架变（配农网） | 400 | 0 | 息陬镇西终吉 | 红色
315 | 曲阜市 | 息陬供电所 | 110kV息陬变电站 | 10kV息张线 | 10kV息张线西息陬台架变 | 400 | 0 | 息陬镇10kV息元线南元疃村南台架变（18配农网） | 红色
316 | 曲阜市 | 息陬供电所 | 110kV息陬变电站 | 10kV息元线 | 10kV息元线中元疃村排灌1号台架变 | 100 | 0 | 息陬镇10kV息元线西夏宋村南1号台架变（配农网） | 红色
317 | 曲阜市 | 息陬供电所 | 35kV南辛变电站 | 10kV南郭线 | 10kV南郭线北夏宋村排灌2号台架变 | 100 | 0 | 息陬镇10kV息张线西息陬台架变 | 红色
318 | 曲阜市 | 息陬供电所 | 110kV息陬变电站 | 10kV息张线 | 东终吉 | 400 | 0 | 息陬镇10kV息元线中元疃村排灌1号台架变 | 红色
319 | 曲阜市 | 息陬供电所 | 110kV息陬变电站 | 10kV息步线 | 10kV息步线二张曲台架变 | 400 | 0 | 息陬镇10kV南郭线北夏宋村排灌2号台架变 | 红色
320 | 曲阜市 | 息陬供电所 | 110kV息陬变电站 | 10kV息步线 | 三张曲南台 | 200 | 0 | 息陬镇东终吉 | 红色
321 | 曲阜市 | 息陬供电所 | 110kV息陬变电站 | 10kV息步线 | 10kV息步线南河套村排灌2号台架变 | 100 | 0 | 息陬镇10kV息步线二张曲台架变 | 红色
322 | 曲阜市 | 息陬供电所 | 110kV息陬变电站 | 10kV息峪线 | 息陬社区配电室#02变 | 800 | 0 | 息陬镇三张曲南台 | 红色
323 | 曲阜市 | 息陬供电所 | 110kV息陬变电站 | 10kV九巨龙线 | 10kV息步线孝养城小区#3配电室配电1号变压器 | 1000 | 0 | 息陬镇10kV息步线南河套村排灌2号台架变 | 红色
324 | 曲阜市 | 息陬供电所 | 110kV息陬变电站 | 10kV九巨龙线 | 10kV息步线孝养城小区#1配电室#3变压器 | 1000 | 0 | 息陬镇息陬镇息陬社区配电室#02变 | 红色
325 | 曲阜市 | 息陬供电所 | 110kV息陬变电站 | 10kV九巨龙线 | 10kV息步线孝养城小区#2配电室#4变压器 | 1000 | 0 | 息陬镇10kV息步线孝养城小区#3配电室配电1号变压器 | 红色
326 | 曲阜市 | 息陬供电所 | 110kV息陬变电站 | 10kV息步线 | 息陬供电所所用台变100 | 100 | 0 | 息陬镇10kV息步线孝养城小区#1配电室#3变压器 | 红色
327 | 曲阜市 | 息陬供电所 | 110kV息陬变电站 | 10kV息步线 | 京台高速曲阜服务区东区快速充电站配电变压器 | 630 | 0 | 息陬镇10kV息步线孝养城小区#2配电室#4变压器 | 红色
328 | 曲阜市 | 息陬供电所 | 110kV息陬变电站 | 10kV九巨龙线 | 10kV息步线孝养城小区#2配电室#3变压器 | 1000 | 0 | 息陬镇息陬供电所所用台变100 | 红色
329 | 曲阜市 | 息陬供电所 | 110kV息陬变电站 | 10kV九巨龙线 | 10kV息步线孝养城小区#2配电室#2变压器 | 1000 | 0 | 息陬镇京台高速曲阜服务区东区快速充电站配电变压器 | 红色
330 | 曲阜市 | 息陬供电所 | 110kV息陬变电站 | 10kV九巨龙线 | 10kV息步线孝养城小区#3配电室配电2号变压器 | 1000 | 0 | 息陬镇10kV息步线孝养城小区#2配电室#3变压器 | 红色
331 | 曲阜市 | 息陬供电所 | 110kV息陬变电站 | 10kV九巨龙线 | 10kV息步线孝养城小区#1配电室#1变压器 | 1000 | 0 | 息陬镇10kV息步线孝养城小区#2配电室#2变压器 | 红色
332 | 曲阜市 | 息陬供电所 | 110kV息陬变电站 | 10kV息元线 | 10kV息元线南夏宋村东1号400台架变（20配农网） | 400 | 0 | 息陬镇10kV息步线孝养城小区#3配电室配电2号变压器 | 红色
333 | 曲阜市 | 息陬供电所 | 110kV息陬变电站 | 10kV息步线 | 10kV息张线三张曲村中1号台架变（20配农网） | 200 | 0 | 息陬镇10kV息步线孝养城小区#1配电室#1变压器 | 红色
334 | 曲阜市 | 息陬供电所 | 110kV息陬变电站 | 10kV息步线 | 曲阜高铁文旅城充电桩配电变压器 | 630 | 0 | 息陬镇10kV息元线南夏宋村东1号400台架变（20配农网） | 红色
335 | 曲阜市 | 息陬供电所 | 110kV息陬变电站 | 10kV九巨龙线 | 10kV息步线孝养城小区#1配电室#2变压器 | 1000 | 0 | 息陬镇10kV息张线三张曲村中1号台架变（20配农网） | 红色
336 | 曲阜市 | 息陬供电所 | 110kV息陬变电站 | 10kV九巨龙线 | 10kV息步线孝养城小区#2配电室#1变压器 | 1000 | 0 | 息陬镇曲阜高铁文旅城充电桩配电变压器 | 红色
337 | 曲阜市 | 息陬供电所 | 110kV息陬变电站 | 10kV息峪线 | 10kV息峪线柴峪村西2号400台架变（22配农网） | 400 | 0 | 息陬镇10kV息步线孝养城小区#1配电室#2变压器 | 红色
338 | 曲阜市 | 息陬供电所 | 110kV息陬变电站 | 10kV息峪线 | 10kV息峪线西夏侯村村南3号400台架变（22配农网） | 400 | 0 | 息陬镇10kV息步线孝养城小区#2配电室#1变压器 | 红色
339 | 曲阜市 | 息陬供电所 | 110kV息陬变电站 | 10kV息元线 | 10kV息元线东夏侯村北2号台架变 | 200 | 0 | 息陬镇10kV息峪线柴峪村西2号400台架变（22配农网） | 红色
340 | 曲阜市 | 息陬供电所 | 110kV息陬变电站 | 10kV息步线 | 息步线欣悦雅苑小区3号变1000 | 1000 | 0 | 息陬镇10kV息峪线西夏侯村村南3号400台架变（22配农网） | 红色
341 | 曲阜市 | 息陬供电所 | 110kV息陬变电站 | 10kV息步线 | 息步线欣悦雅苑小区1号变1000 | 1000 | 0 | 息陬镇10kV息元线东夏侯村北2号台架变 | 红色
342 | 曲阜市 | 息陬供电所 | 110kV息陬变电站 | 10kV息步线 | 息步线欣悦雅苑小区2号变1000 | 1000 | 0 | 息陬镇息步线欣悦雅苑小区3号变1000 | 红色
343 | 曲阜市 | 息陬供电所 | 110kV息陬变电站 | 10kV息峪线 | 西夏候台变 | 400 | 0 | 息陬镇息步线欣悦雅苑小区1号变1000 | 红色
344 | 曲阜市 | 息陬供电所 | 110kV息陬变电站 | 10kV息峪线 | 小峪 | 400 | 0 | 息陬镇息步线欣悦雅苑小区2号变1000 | 红色
345 | 曲阜市 | 息陬供电所 | 110kV息陬变电站 | 10kV息峪线 | 曹夏侯台变 | 400 | 0 | 息陬镇西夏候·村400KVA台架变 | 红色
346 | 曲阜市 | 息陬供电所 | 110kV息陬变电站 | 10kV息峪线 | 冷庄 | 315 | 0 | 息陬镇小峪 | 红色
347 | 曲阜市 | 息陬供电所 | 110kV息陬变电站 | 10kV息步线 | 南息陬400变 | 400 | 0 | 息陬镇曹夏候村·400KVA台架变 | 红色
348 | 曲阜市 | 息陬供电所 | 110kV息陬变电站 | 10kV息元线 | 南夏宋南台 | 400 | 0 | 息陬镇冷庄 | 红色
349 | 曲阜市 | 息陬供电所 | 110kV息陬变电站 | 10kV息张线 | 四张曲 | 250 | 0 | 息陬镇南息陬400变 | 红色
350 | 曲阜市 | 息陬供电所 | 110kV息陬变电站 | 10kV息峪线 | 息陬春秋家苑#2配电室 | 630 | 0 | 息陬镇南夏宋村400KVA台架变 | 红色
351 | 曲阜市 | 息陬供电所 | 110kV息陬变电站 | 10kV息峪线 | 息陬春秋家苑#1配电室 | 800 | 0 | 息陬镇四张曲 | 红色
352 | 曲阜市 | 息陬供电所 | 110kV息陬变电站 | 10kV息元线 | 南元疃 | 400 | 0 | 息陬镇息陬春秋家苑#2配电室 | 红色
353 | 曲阜市 | 息陬供电所 | 110kV息陬变电站 | 10kV息张线 | 西息陬 | 400 | 0 | 息陬镇息陬春秋家苑#1配电室 | 红色
354 | 曲阜市 | 息陬供电所 | 110kV息陬变电站 | 10kV息峪线 | 大峪台变200 | 200 | 0 | 息陬镇南元疃 | 红色
355 | 曲阜市 | 息陬供电所 | 110kV息陬变电站 | 10kV息元线 | 东夏候 | 400 | 0 | 息陬镇西息陬 | 红色
356 | 曲阜市 | 息陬供电所 | 110kV息陬变电站 | 10kV息峪线 | 小峪315变 | 315 | 0 | 息陬镇大峪村200KVA台架变 | 红色
357 | 曲阜市 | 息陬供电所 | 110kV息陬变电站 | 10kV息张线 | 杨辛庄 * | 315 | 0 | 息陬镇东夏候 | 红色
358 | 曲阜市 | 息陬供电所 | 110kV息陬变电站 | 10kV息峪线 | 10kV息陬春秋家苑#5号#1号配电变压器 | 630 | 0 | 息陬镇小峪315变 | 红色
359 | 曲阜市 | 息陬供电所 | 110kV息陬变电站 | 10kV息步线 | 步庄村中台200变压器 | 400 | 0 | 息陬镇杨辛庄 * | 红色
360 | 曲阜市 | 息陬供电所 | 110kV息陬变电站 | 10kV息张线 | 一张曲村中柱上变 | 400 | 0 | 息陬镇10kV息陬春秋家苑#5号#1号配电变压器 | 红色
361 | 曲阜市 | 息陬供电所 | 110kV息陬变电站 | 10kV息元线 | 东夏侯 | 400 | 0 | 息陬镇步庄村中台200变压器 | 红色
362 | 曲阜市 | 息陬供电所 | 110kV息陬变电站 | 10kV息张线 | 店子村中西柱上变 | 200 | 0 | 息陬镇一张曲村中柱上变400KVA | 红色
363 | 曲阜市 | 息陬供电所 | 110kV息陬变电站 | 10kV息张线 | 店子 | 400 | 0 | 息陬镇东夏侯村北配电室变压器315KVA | 红色
364 | 曲阜市 | 息陬供电所 | 110kV息陬变电站 | 10kV息元线 | 南元町 | 400 | 0 | 息陬镇店子村中西柱上变200KVA | 红色
365 | 曲阜市 | 息陬供电所 | 110kV息陬变电站 | 10kV息元线 | 辛庄 | 400 | 0 | 息陬镇店子村 | 红色
366 | 曲阜市 | 息陬供电所 | 110kV息陬变电站 | 10kV息元线 | 南元町 | 200 | 0 | 息陬镇南元町 | 红色
367 | 曲阜市 | 息陬供电所 | 110kV息陬变电站 | 10kV息元线 | 东夏侯 | 400 | 0 | 息陬镇辛庄 | 红色
368 | 曲阜市 | 息陬供电所 | 110kV息陬变电站 | 10kV息峪线 | 冷庄南台 | 400 | 0 | 息陬镇南元町 | 红色
369 | 曲阜市 | 息陬供电所 | 110kV息陬变电站 | 10kV息张线 | 一张曲 | 400 | 0 | 息陬镇东夏侯村北配电室变压器315KVA | 红色
370 | 曲阜市 | 息陬供电所 | 110kV息陬变电站 | 10kV息峪线 | 10kV息陬春秋家苑#3号#2号配电变压器 | 800 | 0 | 息陬镇冷庄村南400台架变 | 红色
371 | 曲阜市 | 息陬供电所 | 110kV息陬变电站 | 10kV息峪线 | 10kV息峪线小峪村东1号400台架变（20配农网） | 400 | 0 | 息陬镇一张曲村400KVA | 红色
372 | 曲阜市 | 息陬供电所 | 110kV息陬变电站 | 10kV息元线 | 10kV息元线东夏侯村北一号台架变（20配农网） | 200 | 0 | 息陬镇10kV息陬春秋家苑#3号#2号配电变压器 | 红色
373 | 曲阜市 | 小雪供电所 | 35kV郭村变电站 | 10kV凫村线 | 前苗营 | 400 | 0 | 息陬镇10kV息峪线小峪村东1号400台架变（20配农网） | 红色
374 | 曲阜市 | 小雪供电所 | 35kV郭村变电站 | 10kV雪工线 | 大雪村400柱上变 | 400 | 0 | 息陬镇10kV息元线东夏侯村北一号台架变（20配农网） | 红色
375 | 曲阜市 | 小雪供电所 | 35kV郭村变电站 | 10kV凫村线 | 南凫村 | 400 | 0 | 前苗营村 | 红色
376 | 曲阜市 | 小雪供电所 | 35kV郭村变电站 | 10kV郭林线 | 10kV林村线南兴照明支南兴东400kVA变（配农网） | 400 | 0 | 大雪村 | 红色
377 | 曲阜市 | 小雪供电所 | 110kV新区变电站 | 10kV新林线 | 10kV新林线后彭村中配电室400kVA南配变 | 400 | 0 | 凫村 | 红色
378 | 曲阜市 | 小雪供电所 | 35kV郭村变电站 | 10kV凫村线 | 东凫200 | 200 | 0 | 南兴埠村 | 红色
379 | 曲阜市 | 小雪供电所 | 35kV郭村变电站 | 10kV雪工线 | 前宣东 | 400 | 0 | 彭家村 | 红色
380 | 曲阜市 | 小雪供电所 | 35kV郭村变电站 | 10kV凫村线 | 10kV凫村线南雪东支线南雪400台架变（2019配农网） | 400 | 0 | 凫村 | 红色
381 | 曲阜市 | 小雪供电所 | 110kV息陬变电站 | 10kV息博线 | 10kV息博线姜家村排灌1号台架变 | 100 | 0 | 前宣村 | 红色
382 | 曲阜市 | 小雪供电所 | 110kV息陬变电站 | 10kV息雪线 | 10kV宣村线白杨店支线#07杆柱上变 | 400 | 0 | 南雪村 | 红色
383 | 曲阜市 | 小雪供电所 | 35kV郭村变电站 | 10kV雪工线 | 10kV雪工线后宣东村160kVA | 160 | 0 | 姜家村 | 红色
384 | 曲阜市 | 小雪供电所 | 35kV郭村变电站 | 10kV郭林线 | 西陈村 | 160 | 0 | 白杨店村 | 红色
385 | 曲阜市 | 小雪供电所 | 110kV新区变电站 | 10kV新林线 | 10kV新林线后彭支线200柱上变 | 400 | 0 | 后宣村 | 红色
386 | 曲阜市 | 小雪供电所 | 35kV郭村变电站 | 10kV雪工线 | 前宣西 | 400 | 0 | 西陈家村 | 红色
387 | 曲阜市 | 小雪供电所 | 35kV郭村变电站 | 10kV凫村线 | 10kV凫村线武家村3号变 | 315 | 0 | 彭家村 | 红色
388 | 曲阜市 | 小雪供电所 | 35kV郭村变电站 | 10kV雪工线 | 10kV雪工线北雪村村西400kVA（2020配农网） | 400 | 0 | 前宣村 | 红色
389 | 曲阜市 | 小雪供电所 | 110kV息陬变电站 | 10kV息雪线 | 袁家庄200 | 200 | 0 | 武家村 | 红色
390 | 曲阜市 | 小雪供电所 | 35kV郭村变电站 | 10kV凫村线 | 南雪 | 315 | 0 | 雪店村 | 红色
391 | 曲阜市 | 小雪供电所 | 35kV郭村变电站 | 10kV宣村线 | 北雪 | 400 | 0 | 埠南新村 | 红色
392 | 曲阜市 | 小雪供电所 | 35kV郭村变电站 | 10kV宣村线 | 10kV宣村线西庄支前西庄400kVA柱上变（配农网） | 400 | 0 | 南雪村 | 红色
393 | 曲阜市 | 小雪供电所 | 35kV郭村变电站 | 10kV郭林线 | 10kV林村线西陈分线西陈台架变 | 200 | 0 | 雪店村 | 红色
394 | 曲阜市 | 小雪供电所 | 35kV郭村变电站 | 10kV雪工线 | 后宣东#1 | 315 | 0 | 前西庄村 | 红色
395 | 曲阜市 | 小雪供电所 | 35kV郭村变电站 | 10kV凫村线 | 西雪19配农网400台架变 | 400 | 0 | 西陈家村 | 红色
396 | 曲阜市 | 小雪供电所 | 35kV郭村变电站 | 10kV郭林线 | 10kV林村线南兴村排灌1号台架变 | 100 | 0 | 后宣村 | 红色
397 | 曲阜市 | 小雪供电所 | 35kV郭村变电站 | 10kV雪工线 | 大雪 | 400 | 0 | 西雪村 | 红色
398 | 曲阜市 | 小雪供电所 | 35kV郭村变电站 | 10kV凫村线 | 东凫400 | 400 | 0 | 南兴埠村 | 红色
399 | 曲阜市 | 小雪供电所 | 35kV郭村变电站 | 10kV凫村线 | 10kV凫村线武家村2号变 | 400 | 0 | 大雪村 | 红色
400 | 曲阜市 | 小雪供电所 | 35kV郭村变电站 | 10kV宣村线 | 白杨树400kVA柱上变 | 400 | 0 | 凫村 | 红色
401 | 曲阜市 | 小雪供电所 | 35kV郭村变电站 | 10kV郭林线 | 10kV新开Ⅱ线紫麟4号配电室 | 1000 | 0 | 武家村 | 红色
402 | 曲阜市 | 小雪供电所 | 110kV息陬变电站 | 10kV息雪线 | 10kV息雪线大埠南400kVA台架变 | 400 | 0 | 白杨树 | 红色
403 | 曲阜市 | 小雪供电所 | 35kV郭村变电站 | 10kV凫村线 | 南凫新村 | 160 | 0 | 紫麟府小区 | 红色
404 | 曲阜市 | 小雪供电所 | 35kV郭村变电站 | 10kV凫村线 | 西雪 | 400 | 0 | 埠南新村 | 红色
405 | 曲阜市 | 小雪供电所 | 110kV息陬变电站 | 10kV息雪线 | 10kV宣村线白杨店支线#07杆北街东柱 | 400 | 0 | 凫村 | 红色
406 | 曲阜市 | 小雪供电所 | 35kV郭村变电站 | 10kV郭林线 | 西陈#3 | 400 | 0 | 西雪村 | 红色
407 | 曲阜市 | 小雪供电所 | 110kV息陬变电站 | 10kV息雪线 | 白杨店 | 200 | 0 | 白杨店村 | 红色
408 | 曲阜市 | 小雪供电所 | 35kV郭村变电站 | 10kV宣村线 | 北雪村东配电室 | 400 | 0 | 西陈家村 | 红色
409 | 曲阜市 | 小雪供电所 | 35kV郭村变电站 | 10kV凫村线 | 武家村 | 200 | 0 | 白杨店村 | 红色
410 | 曲阜市 | 小雪供电所 | 110kV新区变电站 | 10kV新林线 | 10kV新林线后彭村中配北变 | 400 | 0 | 雪店村 | 红色
411 | 曲阜市 | 小雪供电所 | 35kV郭村变电站 | 10kV雪工线 | 后宣东#2 | 400 | 0 | 武家村 | 红色
412 | 曲阜市 | 小雪供电所 | 35kV郭村变电站 | 10kV雪工线 | 10kV雪工线后宣东村民委员会200kVA台架变（2020配农网） | 200 | 0 | 彭家村 | 红色
413 | 曲阜市 | 小雪供电所 | 35kV郭村变电站 | 10kV郭林线 | 西陈西变 | 200 | 0 | 后宣村 | 红色
414 | 曲阜市 | 小雪供电所 | 35kV郭村变电站 | 10kV凫村线 | 南雪 | 400 | 0 | 后宣村 | 红色
415 | 曲阜市 | 小雪供电所 | 110kV息陬变电站 | 10kV息雪线 | 小埠南200柱上变 | 200 | 0 | 西陈家村 | 红色
416 | 曲阜市 | 小雪供电所 | 35kV郭村变电站 | 10kV雪工线 | 后宣西 | 400 | 0 | 南雪村 | 红色
417 | 曲阜市 | 小雪供电所 | 35kV郭村变电站 | 10kV凫村线 | 南雪村400kVA柱上变 | 400 | 0 | 埠南新村 | 红色
418 | 曲阜市 | 小雪供电所 | 110kV息陬变电站 | 10kV息雪线 | 10kV息雪线大埠南200台架变（19配农网） | 200 | 0 | 后宣村 | 红色
419 | 曲阜市 | 小雪供电所 | 35kV郭村变电站 | 10kV雪工线 | 10kV雪工线后宣东村排灌2号台架变 | 100 | 0 | 南雪村 | 红色
420 | 曲阜市 | 小雪供电所 | 35kV郭村变电站 | 10kV凫村线 | 10kV凫村线东凫支线柱上变（配农网） | 200 | 0 | 埠南新村 | 红色
421 | 曲阜市 | 小雪供电所 | 110kV息陬变电站 | 10kV息雪线 | 10kV宣村线三合分线三合400kVA柱上变（配农网） | 400 | 0 | 后宣村 | 红色
422 | 曲阜市 | 小雪供电所 | 35kV郭村变电站 | 10kV郭林线 | 铁炉村 | 100 | 0 | 凫村 | 红色
423 | 曲阜市 | 小雪供电所 | 35kV郭村变电站 | 10kV凫村线 | 10kV雪工线南凫村西支线南凫村400柱上变 | 400 | 0 | 三合村 | 红色
424 | 曲阜市 | 小雪供电所 | 35kV郭村变电站 | 10kV宣村线 | 前西庄村中台架变 | 400 | 0 | 铁炉村 | 红色
425 | 曲阜市 | 小雪供电所 | 35kV郭村变电站 | 10kV凫村线 | 武家村 | 160 | 0 | 凫村 | 红色
426 | 曲阜市 | 小雪供电所 | 35kV郭村变电站 | 10kV宣村线 | 白杨树（中楼北变） | 400 | 0 | 前西庄村 | 红色
427 | 曲阜市 | 小雪供电所 | 35kV郭村变电站 | 10kV雪工线 | 10kV雪工线前宣西村民委员会400kVA（2020配农网） | 400 | 0 | 武家村 | 红色
428 | 曲阜市 | 小雪供电所 | 35kV郭村变电站 | 10kV宣村线 | 10kV宣村线后西庄村排灌2号台架变 | 100 | 0 | 白杨树 | 红色
429 | 曲阜市 | 小雪供电所 | 35kV郭村变电站 | 10kV雪工线 | 前东新村 | 160 | 0 | 前宣村 | 红色
430 | 曲阜市 | 小雪供电所 | 35kV郭村变电站 | 10kV凫村线 | 10kV凫村线武家村1号变 | 400 | 0 | 后西庄村 | 红色
431 | 曲阜市 | 小雪供电所 | 35kV郭村变电站 | 10kV凫村线 | 小雪西雪村中配西变 | 400 | 0 | 前宣村 | 红色
432 | 曲阜市 | 小雪供电所 | 110kV新区变电站 | 10kV新林线 | 前彭西南配电室 | 400 | 0 | 武家村 | 红色
433 | 曲阜市 | 小雪供电所 | 110kV息陬变电站 | 10kV息雪线 | 10kV宣村线白杨店村中分线#16杆200变 | 200 | 0 | 西雪村 | 红色
434 | 曲阜市 | 小雪供电所 | 35kV郭村变电站 | 10kV凫村线 | 西雪 | 400 | 0 | 彭家村 | 红色
435 | 曲阜市 | 小雪供电所 | 110kV息陬变电站 | 10kV息雪线 | 东陈400 | 400 | 0 | 白杨店村 | 红色
436 | 曲阜市 | 小雪供电所 | 110kV息陬变电站 | 10kV息雪线 | 西鲁 | 200 | 0 | 西雪村 | 红色
437 | 曲阜市 | 小雪供电所 | 35kV郭村变电站 | 10kV宣村线 | 10kV宣村线北雪北支北雪250kVA柱上变（配农网） | 400 | 0 | 三合村 | 红色
438 | 曲阜市 | 小雪供电所 | 35kV郭村变电站 | 10kV凫村线 | 10kV雪工线南凫村排灌1号台架变 | 100 | 0 | 鲁贤村 | 红色
439 | 曲阜市 | 小雪供电所 | 35kV郭村变电站 | 10kV雪工线 | 10kV雪工线后宣东村排灌3号台架变 | 100 | 0 | 雪店村 | 红色
440 | 曲阜市 | 小雪供电所 | 35kV郭村变电站 | 10kV凫村线 | 10kV雪工线南凫村排灌2号台架变 | 100 | 0 | 凫村 | 红色
441 | 曲阜市 | 小雪供电所 | 35kV郭村变电站 | 10kV凫村线 | 10kV凫村线后苗营支线后苗营400kVA柱上变（配农网） | 400 | 0 | 后宣村 | 红色
442 | 曲阜市 | 小雪供电所 | 35kV郭村变电站 | 10kV雪工线 | 10kV雪工线后宣东村排灌4号台架变 | 100 | 0 | 凫村 | 红色
443 | 曲阜市 | 小雪供电所 | 110kV新区变电站 | 10kV新林线 | 10kV新林线前彭村民委员会村东200kVA柱上变 | 400 | 0 | 后苗营村 | 红色
444 | 曲阜市 | 小雪供电所 | 35kV郭村变电站 | 10kV雪工线 | 10kV雪工线前宣东支线前宣东村民委员会400kVA | 400 | 0 | 后宣村 | 红色
445 | 曲阜市 | 小雪供电所 | 110kV新区变电站 | 10kV新林线 | 10kV新林线后彭村中分线400kVA台架变（配农网） | 400 | 0 | 彭家村 | 红色
446 | 曲阜市 | 小雪供电所 | 110kV新区变电站 | 10kV新林线 | 10kV新林线廖河东1号箱变 | 400 | 0 | 前宣村 | 红色
447 | 曲阜市 | 小雪供电所 | 35kV郭村变电站 | 10kV郭林线 | 10kV新开Ⅱ线紫麟府三期 | 630 | 0 | 彭家村 | 红色
448 | 曲阜市 | 小雪供电所 | 35kV郭村变电站 | 10kV郭林线 | 10kV新开Ⅱ线紫麟府小区 | 800 | 0 | 吉祥村 | 红色
449 | 曲阜市 | 小雪供电所 | 110kV息陬变电站 | 10kV息博线 | 10kV息博线碧桂园一期1号配1号变 | 800 | 0 | 紫麟府小区 | 红色
450 | 曲阜市 | 小雪供电所 | 110kV息陬变电站 | 10kV息博线 | 10kV息博线绿城诚园守纯苑1号配电室 | 1000 | 0 | 紫麟府小区 | 红色
451 | 曲阜市 | 小雪供电所 | 35kV郭村变电站 | 10kV宣村线 | 10kV宣村线白杨树村北3号台架变 | 400 | 0 | 碧桂园小区 | 红色
452 | 曲阜市 | 小雪供电所 | 35kV郭村变电站 | 10kV凫村线 | 10kV凫村线南雪村东南5号400台架变（22配农网） | 400 | 0 | 绿城小区 | 红色
453 | 曲阜市 | 小雪供电所 | 35kV郭村变电站 | 10kV凫村线 | 10kV凫村线前苗营村东2号400台架变（22配农网） | 400 | 0 | 白杨树 | 红色
454 | 曲阜市 | 小雪供电所 | 110kV息陬变电站 | 10kV息博线 | 10kV息博线碧桂园3号配电室1号变 | 1000 | 0 | 南雪村 | 红色
455 | 曲阜市 | 小雪供电所 | 35kV郭村变电站 | 10kV郭林线 | 10kV新开Ⅱ线紫麟府2号配电室 | 800 | 0 | 前苗营村 | 红色
456 | 曲阜市 | 小雪供电所 | 110kV苗孔变电站 | 10kV圣华线 | 10kV新林线万佳天玺二期1号配电室1号变 | 1000 | 0 | 碧桂园小区 | 红色
457 | 曲阜市 | 小雪供电所 | 110kV新区变电站 | 10kV新开Ⅱ线 | 10kV新开Ⅱ线世界铭筑二期 | 800 | 0 | 紫麟府小区 | 红色
458 | 曲阜市 | 小雪供电所 | 110kV南泉变电站 | 10kV南林线 | 林兴苑（吉祥小区） | 630 | 0 | 万佳天玺小区 | 红色
459 | 曲阜市 | 小雪供电所 | 110kV南泉变电站 | 10kV南林线 | 吉祥小区#3配电室#1变 | 630 | 0 | 君泰铭筑小区 | 红色
460 | 曲阜市 | 小雪供电所 | 110kV新区变电站 | 10kV新会线 | 10kV新会线会展中心充电桩1号箱式变 | 1250 | 0 | 吉祥村 | 红色
461 | 曲阜市 | 小雪供电所 | 110kV息陬变电站 | 10kV息博线 | 10kV息博线崇德公馆配电室 | 800 | 0 | 吉祥村 | 红色
462 | 曲阜市 | 小雪供电所 | 110kV新区变电站 | 10kV新开Ⅱ线 | 10kV新开II线世界铭筑配 | 630 | 0 | 彭家村 | 红色
463 | 曲阜市 | 小雪供电所 | 35kV郭村变电站 | 10kV宣村线 | 后西庄 | 400 | 0 | 崇德公馆小区 | 红色
464 | 曲阜市 | 小雪供电所 | 35kV郭村变电站 | 10kV凫村线 | 北凫村 | 400 | 0 | 君泰铭筑小区 | 红色
465 | 曲阜市 | 小雪供电所 | 35kV郭村变电站 | 10kV雪工线 | 10kV雪工线前宣东支线前宣东400台架变（2019配农网） | 400 | 0 | 后西庄村 | 红色
466 | 曲阜市 | 小雪供电所 | 110kV新区变电站 | 10kV新会线 | 名城御府#3、#4配电室 | 800 | 0 | 凫村 | 红色
467 | 曲阜市 | 小雪供电所 | 110kV苗孔变电站 | 10kV圣华线 | 10kV新林线万佳天玺#3配#5变 | 1250 | 0 | 前宣村 | 红色
468 | 曲阜市 | 小雪供电所 | 110kV新区变电站 | 10kV新会线 | 10kV新会线曲阜调度楼公共充电站1号箱式变 | 630 | 0 | 名城御府小区 | 红色
469 | 曲阜市 | 小雪供电所 | 110kV息陬变电站 | 10kV息博线 | 姜家村400 | 400 | 0 | 万佳天玺小区 | 红色
470 | 曲阜市 | 小雪供电所 | 110kV息陬变电站 | 10kV息博线 | 10kV息博线绿城诚园正信苑#1配电室 | 800 | 0 | 彭家村 | 红色
471 | 曲阜市 | 小雪供电所 | 110kV息陬变电站 | 10kV息博线 | 10kV息博线#65杆姜家村柱上变（配农网） | 200 | 0 | 姜家村 | 红色
472 | 曲阜市 | 小雪供电所 | 110kV南泉变电站 | 10kV南林线 | 吉祥小区#1配电室#1变 | 630 | 0 | 绿城小区 | 红色
473 | 曲阜市 | 小雪供电所 | 35kV郭村变电站 | 10kV凫村线 | 北凫新村 | 400 | 0 | 姜家村 | 红色
474 | 曲阜市 | 小雪供电所 | 110kV息陬变电站 | 10kV息博线 | 10kV息博线绿城诚园正信苑#2配电室 | 800 | 0 | 吉祥村 | 红色
475 | 曲阜市 | 小雪供电所 | 110kV新区变电站 | 10kV新林线 | 绿城小区#1配电室 | 1000 | 0 | 凫村 | 红色
476 | 曲阜市 | 小雪供电所 | 110kV南泉变电站 | 10kV南林线 | 吉祥小区#4配电室#1变 | 800 | 0 | 绿城小区 | 红色
477 | 曲阜市 | 小雪供电所 | 110kV息陬变电站 | 10kV息雪线 | 10kV息雪线三合村中配电室2号变 | 400 | 0 | 绿城小区 | 红色
478 | 曲阜市 | 小雪供电所 | 110kV息陬变电站 | 10kV息雪线 | 西鲁 | 400 | 0 | 吉祥村 | 红色
479 | 曲阜市 | 小雪供电所 | 110kV新区变电站 | 10kV新林线 | 绿城小区#2配电室 | 1000 | 0 | 三合村 | 红色
480 | 曲阜市 | 小雪供电所 | 110kV息陬变电站 | 10kV息博线 | 10kV息博线姜家村支200kVA柱上变 | 200 | 0 | 鲁贤村 | 红色
481 | 曲阜市 | 小雪供电所 | 110kV新区变电站 | 10kV新会线 | 10kV新会线名城御府四期1号变 | 1000 | 0 | 绿城小区 | 红色
482 | 曲阜市 | 小雪供电所 | 110kV息陬变电站 | 10kV息博线 | 10kV息博线姜家村村南3号台架变（21配农网） | 400 | 0 | 姜家村 | 红色
483 | 曲阜市 | 小雪供电所 | 35kV郭村变电站 | 10kV林村线 | 10kV林村线小雪供电所箱式变 | 80 | 0 | 名城御府小区 | 红色
484 | 曲阜市 | 小雪供电所 | 110kV新区变电站 | 10kV新会线 | 10kV新会线圣华鑫苑1号配电室 | 1000 | 0 | 姜家村 | 红色
485 | 曲阜市 | 小雪供电所 | 110kV息陬变电站 | 10kV息博线 | 10kV息博线绿城诚园守纯苑2号配电室 | 1000 | 0 | 南兴埠村 | 红色
486 | 曲阜市 | 小雪供电所 | 110kV苗孔变电站 | 10kV圣华线 | 10kV新开Ⅱ线万佳天玺2配 | 1250 | 0 | 圣鑫苑小区 | 红色
487 | 曲阜市 | 小雪供电所 | 110kV南泉变电站 | 10kV南林线 | 10kV南林线吉祥小区4号配1号变 | 800 | 0 | 绿城小区 | 红色
488 | 曲阜市 | 陵城供电所 | 110kV新区变电站 | 10kV新德线 | 东果庄 | 250 | 0 | 万佳天玺小区 | 红色
489 | 曲阜市 | 陵城供电所 | 110kV新区变电站 | 10kV新粉线 | 章枣 | 400 | 0 | 吉祥村 | 红色
490 | 曲阜市 | 陵城供电所 | 110kV新区变电站 | 10kV新工线 | 西宫 | 200 | 0 | 东果 | 红色
491 | 曲阜市 | 陵城供电所 | 110kV新区变电站 | 10kV新罗线 | 兰家村 | 400 | 0 | 章枣 | 红色
492 | 曲阜市 | 陵城供电所 | 110kV新区变电站 | 10kV新程线 | 10kV新程线陵西村中1号室内变（20配农网） | 400 | 0 | 西宫 | 红色
493 | 曲阜市 | 陵城供电所 | 35kV郭村变电站 | 10kV程庄线 | 10kV程庄线北驻村排灌1号台架变 | 100 | 0 | 兰家村 | 红色
494 | 曲阜市 | 陵城供电所 | 110kV新区变电站 | 10kV新工线 | 北店村内200 | 200 | 0 | 陵西 | 红色
495 | 曲阜市 | 陵城供电所 | 35kV郭村变电站 | 10kV程庄线 | 10kV程庄线星村村中楼东变400 | 400 | 0 | 北驻 | 红色
496 | 曲阜市 | 陵城供电所 | 110kV新区变电站 | 10kV新程线 | 南庄东 | 400 | 0 | 北店 | 红色
497 | 曲阜市 | 陵城供电所 | 110kV新区变电站 | 10kV新开Ⅲ线 | **何村北 | 400 | 0 | 星村 | 红色
498 | 曲阜市 | 陵城供电所 | 110kV新区变电站 | 10kV新粉线 | 陵北400KVA | 400 | 0 | 南庄东 | 红色
499 | 曲阜市 | 陵城供电所 | 35kV郭村变电站 | 10kV程庄线 | 曲阜公路服务公司充电桩630kVA | 630 | 0 | 何村 | 红色
500 | 曲阜市 | 陵城供电所 | 35kV郭村变电站 | 10kV程庄线 | 10kV程庄线北驻3号室内变（配农网） | 200 | 0 | 陵北 | 红色
501 | 曲阜市 | 陵城供电所 | 110kV新区变电站 | 10kV新粉线 | 苑庄 | 400 | 0 | 曲阜公路服务公司 | 红色
502 | 曲阜市 | 陵城供电所 | 110kV新区变电站 | 10kV新罗线 | 辛庄400 | 400 | 0 | 北驻 | 红色
503 | 曲阜市 | 陵城供电所 | 110kV新区变电站 | 10kV新粉线 | 西郭 | 400 | 0 | 苑庄 | 红色
504 | 曲阜市 | 陵城供电所 | 110kV新区变电站 | 10kV新粉线 | **镇西郭村 | 400 | 0 | 辛庄 | 红色
505 | 曲阜市 | 陵城供电所 | 110kV新区变电站 | 10kV新工线 | 陵北村 | 315 | 0 | 西郭 | 红色
506 | 曲阜市 | 陵城供电所 | 110kV新区变电站 | 10kV新粉线 | 赵庄400 | 400 | 0 | 西郭 | 红色
507 | 曲阜市 | 陵城供电所 | 35kV郭村变电站 | 10kV罗庙线 | 李家杭 | 400 | 0 | 陵北 | 红色
508 | 曲阜市 | 陵城供电所 | 110kV新区变电站 | 10kV新粉线 | 古路沟北 | 200 | 0 | 赵庄 | 红色
509 | 曲阜市 | 陵城供电所 | 110kV新区变电站 | 10kV新德线 | 东果200 | 200 | 0 | 李家杭 | 红色
510 | 曲阜市 | 陵城供电所 | 110kV新区变电站 | 10kV新德线 | 北果村 | 400 | 0 | 古路沟 | 红色
511 | 曲阜市 | 陵城供电所 | 110kV新区变电站 | 10kV新德线 | 小果200 | 200 | 0 | 东果 | 红色
512 | 曲阜市 | 陵城供电所 | 110kV新区变电站 | 10kV崇文Ⅰ线 | 10kV新开Ⅲ线朱庄村3号台架变（配农网） | 200 | 0 | 北果 | 红色
513 | 曲阜市 | 陵城供电所 | 35kV郭村变电站 | 10kV程庄线 | 东郭400柱上变 | 400 | 0 | 小果庄 | 红色
514 | 曲阜市 | 陵城供电所 | 110kV新区变电站 | 10kV新粉线 | 粉店西200 | 200 | 0 | 朱庄 | 红色
515 | 曲阜市 | 陵城供电所 | 110kV新区变电站 | 10kV新程线 | 陵城陵西（村中心街杆上变） | 200 | 0 | 东郭 | 红色
516 | 曲阜市 | 陵城供电所 | 110kV新区变电站 | 10kV新程线 | 肖庄 | 200 | 0 | 粉店 | 红色
517 | 曲阜市 | 陵城供电所 | 110kV新区变电站 | 10kV新德线 | 10kV新开Ⅲ线西果庄3号台架变（配农网） | 400 | 0 | 陵西 | 红色
518 | 曲阜市 | 陵城供电所 | 110kV新区变电站 | 10kV新工线 | 金陵小区 | 400 | 0 | 新兴庄 | 红色
519 | 曲阜市 | 陵城供电所 | 110kV新区变电站 | 10kV崇文Ⅰ线 | 朱庄 | 200 | 0 | 西果 | 红色
520 | 曲阜市 | 陵城供电所 | 110kV新区变电站 | 10kV崇文Ⅰ线 | 10kV新开Ⅲ线辛庄村南1号台架变（20配农网） | 400 | 0 | 金陵小区 | 红色
521 | 曲阜市 | 陵城供电所 | 110kV新区变电站 | 10kV新粉线 | 前果 | 400 | 0 | 朱庄 | 红色
522 | 曲阜市 | 陵城供电所 | 110kV新区变电站 | 10kV崇文Ⅰ线 | 陵城镇马庙村 | 400 | 0 | 章枣 | 红色
523 | 曲阜市 | 陵城供电所 | 35kV郭村变电站 | 10kV程庄线 | 东宫200 | 200 | 0 | 辛庄 | 红色
524 | 曲阜市 | 陵城供电所 | 35kV郭村变电站 | 10kV粉店线 | 杨屯 | 200 | 0 | 前果 | 红色
525 | 曲阜市 | 陵城供电所 | 35kV郭村变电站 | 10kV程庄线 | 南驻100变压器 | 200 | 0 | 马庙 | 红色
526 | 曲阜市 | 陵城供电所 | 110kV新区变电站 | 10kV新粉线 | 10kV新粉线杨庄支杨庄400台架变（配农网） | 400 | 0 | 东宫 | 红色
527 | 曲阜市 | 陵城供电所 | 110kV新区变电站 | 10kV崇文Ⅱ线 | 崇文社区#6配电室 | 800 | 0 | 杨屯 | 红色
528 | 曲阜市 | 陵城供电所 | 110kV新区变电站 | 10kV新开Ⅱ线 | 栖贤雅苑小区1号配电室1号配电变压器 | 800 | 0 | 南驻 | 红色
529 | 曲阜市 | 陵城供电所 | 110kV新区变电站 | 10kV新开Ⅱ线 | 水岸雅居3期2号配电室 | 1890 | 0 | 杨庄 | 红色
530 | 曲阜市 | 陵城供电所 | 110kV新区变电站 | 10kV新粉线 | 小果 | 200 | 0 | 崇文社区马庙 | 红色
531 | 曲阜市 | 陵城供电所 | 110kV新区变电站 | 10kV新开Ⅰ线 | 春秋壹墅二号 | 630 | 0 | 栖贤雅苑 | 红色
532 | 曲阜市 | 陵城供电所 | 110kV新区变电站 | 10kV新开Ⅱ线 | 水岸雅居3期1号配电室1号配电变压器 | 2000 | 0 | 水岸雅居 | 红色
533 | 曲阜市 | 陵城供电所 | 110kV新区变电站 | 10kV崇文Ⅰ线 | 九州唐樾#2配电室#1配电变压器1000 | 1000 | 0 | 小厂 | 红色
534 | 曲阜市 | 陵城供电所 | 110kV新区变电站 | 10kV新德线 | 德化社区西程 | 630 | 0 | 春秋壹墅 | 红色
535 | 曲阜市 | 陵城供电所 | 110kV新区变电站 | 10kV新罗线 | 兰家村东台区 | 400 | 0 | 水岸雅居 | 红色
536 | 曲阜市 | 陵城供电所 | 110kV新区变电站 | 10kV崇文Ⅰ线 | 九州唐樾#1开闭所#1配电变压器800 | 800 | 0 | 九州唐樾 | 红色
537 | 曲阜市 | 陵城供电所 | 110kV苗孔变电站 | 10kV苗新线 | 10kV苗新线红庙社区#2配电室#1 | 1000 | 0 | 德化社区西程 | 红色
538 | 曲阜市 | 陵城供电所 | 110kV苗孔变电站 | 10kV苗新线 | 10kV苗新线红庙社区#1配电室#1 | 1000 | 0 | 兰家村 | 红色
539 | 曲阜市 | 陵城供电所 | 110kV新区变电站 | 10kV崇文Ⅰ线 | 九州唐樾#3配电室#1配电变压器1000 | 1000 | 0 | 九州唐樾 | 红色
540 | 曲阜市 | 陵城供电所 | 110kV新区变电站 | 10kV新罗线 | 10kV新罗线鲍庄村北中柱上变 | 400 | 0 | 红庙社区 | 红色
541 | 曲阜市 | 陵城供电所 | 110kV新区变电站 | 10kV新工线 | 曲阜安讯建筑工程有限公司 | 200 | 0 | 红庙社区 | 红色
542 | 曲阜市 | 陵城供电所 | 110kV新区变电站 | 10kV新程线 | 10kV新程线陵南村南4号200台架变（22配农网） | 200 | 0 | 九州唐樾 | 红色
543 | 曲阜市 | 陵城供电所 | 110kV苗孔变电站 | 10kV苗红线 | 蓼河新城#2配电室3号变压器 | 800 | 0 | 鲍庄 | 红色
544 | 曲阜市 | 陵城供电所 | 110kV苗孔变电站 | 10kV苗红线 | 蓼河新城开闭所#3变压器 | 1000 | 0 | 曲阜安讯建筑工程有限公司 | 红色
545 | 曲阜市 | 陵城供电所 | 110kV新区变电站 | 10kV新开Ⅱ线 | 栖贤雅苑三期开闭所#1变压器 | 800 | 0 | 陵南村 | 红色
546 | 曲阜市 | 陵城供电所 | 110kV新区变电站 | 10kV新程线 | 10kV新程线陵西村东3号200台架变（22配农网） | 200 | 0 | 蓼河新城 | 红色
547 | 曲阜市 | 陵城供电所 | 110kV新区变电站 | 10kV新德线 | 10kV新德线后学村北4号400台架变（22配农网） | 400 | 0 | 蓼河新城 | 红色
548 | 曲阜市 | 陵城供电所 | 110kV新区变电站 | 10kV新粉线 | 10kV新粉线章枣村南6号400台架变（22配农网） | 400 | 0 | 栖贤雅苑 | 红色
549 | 曲阜市 | 陵城供电所 | 110kV新区变电站 | 10kV新工线 | 济宁市鲁润餐饮服务有限公司 | 200 | 0 | 陵西 | 红色
550 | 曲阜市 | 陵城供电所 | 35kV郭村变电站 | 10kV粉店线 | 10kV粉店线杨家屯村西3号400台架变（22配农网） | 400 | 0 | 后学 | 红色
551 | 曲阜市 | 陵城供电所 | 110kV新区变电站 | 10kV新开Ⅰ线 | 东方御府三期开闭所1号变压器 | 1000 | 0 | 章枣 | 红色
552 | 曲阜市 | 陵城供电所 | 110kV新区变电站 | 10kV新开Ⅰ线 | 东方御府三期#2配电室1号变压器 | 800 | 0 | 济宁市鲁润餐饮服务有限公司 | 红色
553 | 曲阜市 | 陵城供电所 | 110kV新区变电站 | 10kV新开Ⅱ线 | 栖贤雅苑#3配电室 | 630 | 0 | 杨家屯 | 红色
554 | 曲阜市 | 陵城供电所 | 110kV新区变电站 | 10kV新开Ⅱ线 | 栖贤雅苑#2配电室 | 630 | 0 | 东方御府 | 红色
555 | 曲阜市 | 陵城供电所 | 110kV新区变电站 | 10kV崇文Ⅱ线 | 崇文社区#4配电室 | 800 | 0 | 东方御府 | 红色
556 | 曲阜市 | 陵城供电所 | 110kV苗孔变电站 | 10kV苗红线 | 沂水君庭 | 800 | 0 | 栖贤雅苑 | 红色
557 | 曲阜市 | 陵城供电所 | 110kV新区变电站 | 10kV崇文Ⅱ线 | 崇文社区#2配电室 | 800 | 0 | 栖贤雅苑 | 红色
558 | 曲阜市 | 陵城供电所 | 110kV苗孔变电站 | 10kV苗红线 | 沂水君庭#2配电室 | 800 | 0 | 崇文社区五福庄 | 红色
559 | 曲阜市 | 陵城供电所 | 110kV苗孔变电站 | 10kV苗红线 | 沂水君庭#3配电室 | 800 | 0 | 沂水君庭 | 红色
560 | 曲阜市 | 陵城供电所 | 110kV新区变电站 | 10kV新开Ⅰ线 | 东方御府5号800 | 1600 | 0 | 崇文社区北店、西宫、五福庄 | 红色
561 | 曲阜市 | 陵城供电所 | 110kV新区变电站 | 10kV新罗线 | 古套村 | 400 | 0 | 沂水君庭 | 红色
562 | 曲阜市 | 陵城供电所 | 110kV新区变电站 | 10kV新德线 | 陵城镇西果村 | 160 | 0 | 沂水君庭 | 红色
563 | 曲阜市 | 陵城供电所 | 110kV新区变电站 | 10kV新粉线 | 张庄 | 400 | 0 | 东方御府 | 红色
564 | 曲阜市 | 陵城供电所 | 110kV新区变电站 | 10kV新程线 | 陵南北200 | 200 | 0 | 古套村 | 红色
565 | 曲阜市 | 陵城供电所 | 110kV新区变电站 | 10kV新粉线 | 章枣 | 200 | 0 | 西果 | 红色
566 | 曲阜市 | 陵城供电所 | 110kV新区变电站 | 10kV新罗线 | 春秋华庭 | 630 | 0 | 张庄 | 红色
567 | 曲阜市 | 陵城供电所 | 110kV新区变电站 | 10kV新德线 | 后学村200 | 200 | 0 | 陵南村 | 红色
568 | 曲阜市 | 陵城供电所 | 110kV新区变电站 | 10kV新开Ⅰ线 | 东方御府1#800 | 1430 | 0 | 章枣 | 红色
569 | 曲阜市 | 陵城供电所 | 35kV郭村变电站 | 10kV程庄线 | 陵城北驻(村中） | 400 | 0 | 春秋华庭 | 红色
570 | 曲阜市 | 陵城供电所 | 110kV新区变电站 | 10kV新粉线 | 牛场 | 400 | 0 | 后学村 | 红色
571 | 曲阜市 | 陵城供电所 | 35kV郭村变电站 | 10kV罗庙线 | 刘村200 | 200 | 0 | 东方御府 | 红色
572 | 曲阜市 | 陵城供电所 | 110kV新区变电站 | 10kV新粉线 | 南庄西200 | 200 | 0 | 北驻 | 红色
573 | 曲阜市 | 陵城供电所 | 35kV郭村变电站 | 10kV程庄线 | 东郭西200 | 200 | 0 | 牛场 | 红色
574 | 曲阜市 | 陵城供电所 | 110kV新区变电站 | 10kV新开Ⅰ线 | 春秋壹墅1# | 400 | 0 | 东郭 | 红色
575 | 曲阜市 | 陵城供电所 | 110kV新区变电站 | 10kV新罗线 | 10kV新罗线鲍庄商业街台架变 | 400 | 0 | 刘村 | 红色
576 | 曲阜市 | 陵城供电所 | 110kV新区变电站 | 10kV新程线 | 陵城镇新兴庄 | 200 | 0 | 南庄西 | 红色
577 | 曲阜市 | 陵城供电所 | 35kV郭村变电站 | 10kV罗庙线 | 陵城玄帝庙村中 | 400 | 0 | 东郭 | 红色
578 | 曲阜市 | 陵城供电所 | 110kV新区变电站 | 10kV新粉线 | 陵北中400kVA | 400 | 0 | 春秋壹墅 | 红色
579 | 曲阜市 | 陵城供电所 | 110kV新区变电站 | 10kV新粉线 | 陵北 | 400 | 0 | 鲍庄商业街 | 红色
580 | 曲阜市 | 陵城供电所 | 110kV新区变电站 | 10kV新德线 | 陵城德化社区 | 630 | 0 | 新兴庄 | 红色
581 | 曲阜市 | 陵城供电所 | 35kV郭村变电站 | 10kV程庄线 | 陵城南驻（村中） | 400 | 0 | 玄帝庙 | 红色
582 | 曲阜市 | 陵城供电所 | 110kV新区变电站 | 10kV新开Ⅰ线 | 东方御府#2配电室#1#3配电变压器 | 1600 | 0 | 陵北 | 红色
583 | 曲阜市 | 陵城供电所 | 110kV新区变电站 | 10kV新工线 | 中町 | 200 | 0 | 陵北 | 红色
584 | 曲阜市 | 陵城供电所 | 110kV新区变电站 | 10kV新程线 | 小南庄西200 | 200 | 0 | 德化社区西程 | 红色
585 | 曲阜市 | 陵城供电所 | 110kV新区变电站 | 10kV新粉线 | 古路沟南 | 400 | 0 | 南驻 | 红色
586 | 曲阜市 | 陵城供电所 | 110kV新区变电站 | 10kV新罗线 | 陵城鲍庄（村北东街） | 200 | 0 | 东方御府 | 红色
587 | 曲阜市 | 陵城供电所 | 110kV新区变电站 | 10kV新粉线 | 张庄 | 200 | 0 | 中町 | 红色
588 | 曲阜市 | 陵城供电所 | 35kV郭村变电站 | 10kV陵工线 | 郑庄 | 200 | 0 | 小南庄 | 红色
589 | 曲阜市 | 陵城供电所 | 35kV郭村变电站 | 10kV粉店线 | 杨屯村中 | 400 | 0 | 古路沟 | 红色
590 | 曲阜市 | 陵城供电所 | 35kV郭村变电站 | 10kV罗庙线 | 刘村 | 400 | 0 | 鲍庄 | 红色
591 | 曲阜市 | 陵城供电所 | 110kV新区变电站 | 10kV新粉线 | 南庄西 | 200 | 0 | 张庄 | 红色
592 | 曲阜市 | 陵城供电所 | 110kV苗孔变电站 | 10kV苗新线 | 水岸雅居1# | 2000 | 0 | 郑庄 | 红色
593 | 曲阜市 | 陵城供电所 | 110kV苗孔变电站 | 10kV苗新线 | **雅居#2 | 1600 | 0 | 杨屯 | 红色
594 | 曲阜市 | 陵城供电所 | 110kV新区变电站 | 10kV新粉线 | 陵城镇小厂 | 400 | 0 | 刘村 | 红色
595 | 曲阜市 | 陵城供电所 | 110kV新区变电站 | 10kV新程线 | 小南庄东200 | 200 | 0 | 南庄西 | 红色
596 | 曲阜市 | 陵城供电所 | 110kV新区变电站 | 10kV新德线 | 后学村东200 | 200 | 0 | 水岸雅居 | 红色
597 | 曲阜市 | 陵城供电所 | 110kV新区变电站 | 10kV新开Ⅲ线 | 10kV新开Ⅲ线何村南400台架变 | 400 | 0 | 水岸雅居 | 红色
598 | 曲阜市 | 陵城供电所 | 35kV郭村变电站 | 10kV程庄线 | 星家村 | 600 | 0 | 小厂 | 红色
599 | 曲阜市 | 陵城供电所 | 110kV新区变电站 | 10kV新德线 | 陵城镇小果庄村 | 200 | 0 | 小南庄 | 红色
600 | 曲阜市 | 陵城供电所 | 110kV新区变电站 | 10kV新粉线 | 粉店东200 | 200 | 0 | 后学村 | 红色
601 | 曲阜市 | 陵城供电所 | 110kV新区变电站 | 10kV新粉线 | 曹庄 | 400 | 0 | 何村 | 红色
602 | 曲阜市 | 陵城供电所 | 110kV新区变电站 | 10kV新程线 | 陵南南200 | 400 | 0 | 星家村 | 红色
603 | 曲阜市 | 陵城供电所 | 110kV新区变电站 | 10kV新程线 | 陵南400变压器 | 400 | 0 | 小果庄 | 红色
604 | 曲阜市 | 陵城供电所 | 110kV新区变电站 | 10kV新粉线 | **南200 | 400 | 0 | 粉店 | 红色
605 | 曲阜市 | 陵城供电所 | 110kV新区变电站 | 10kV新粉线 | 杨庄 | 400 | 0 | 曹庄 | 红色
606 | 曲阜市 | 陵城供电所 | 110kV新区变电站 | 10kV崇文Ⅰ线 | 九州唐樾#4 | 1000 | 0 | 陵南 | 红色
607 | 曲阜市 | 陵城供电所 | 110kV新区变电站 | 10kV新德线 | 德化社区东程 | 1260 | 0 | 陵南 | 红色
608 | 曲阜市 | 陵城供电所 | 110kV新区变电站 | 10kV新粉线 | 10kV新粉线陵北村北5号400台架变(21配农网) | 400 | 0 | 陵南 | 红色
609 | 曲阜市 | 陵城供电所 | 110kV新区变电站 | 10kV新工线 | 官庄250柱上变 | 250 | 0 | 杨庄 | 红色
610 | 曲阜市 | 陵城供电所 | 110kV新区变电站 | 10kV崇文Ⅱ线 | 崇文社区#1配电室 | 800 | 0 | 九州唐樾 | 红色
611 | 曲阜市 | 陵城供电所 | 110kV新区变电站 | 10kV崇文Ⅱ线 | 崇文社区#3配电室 | 800 | 0 | 德化社区东程 | 红色
612 | 曲阜市 | 城区供电中心 | 110kV薛村变电站 | 10kV薛城Ⅰ线 | 城区官园居委-水果街200 | 200 | 0 | 陵北 | 红色
613 | 曲阜市 | 城区供电中心 | 110kV时庄变电站 | 10kV时南Ⅱ线 | 后时400 | 400 | 0 | 官庄 | 红色
614 | 曲阜市 | 城区供电中心 | 110kV薛村变电站 | 10kV薛城Ⅱ线 | 城区更道居委-敬老院200 | 200 | 0 | 崇文社区北店、五福庄 | 红色
615 | 曲阜市 | 城区供电中心 | 110kV薛村变电站 | 10kV薛城Ⅳ线 | 城区西关居委-大学东门315 | 315 | 0 | 崇文社区西宫 | 红色
616 | 曲阜市 | 城区供电中心 | 35kV大同变电站 | 10kV同九线 | 龙虎居委-大世界东变西变315 | 630 | 0 | 官园 | 红色
617 | 曲阜市 | 城区供电中心 | 110kV时庄变电站 | 10kV时北Ⅲ线 | 10kV时北Ⅱ线后代村南400kVA柱上变 | 400 | 0 | 更道 | 红色
618 | 曲阜市 | 城区供电中心 | 35kV大同变电站 | 10kV同九线 | 龙虎居委-粮局315 | 315 | 0 | 西关 | 红色
619 | 曲阜市 | 城区供电中心 | 110kV南泉变电站 | 10kV南城Ⅱ线 | 南泉居委-南小区200 | 200 | 0 | 龙虎 | 红色
620 | 曲阜市 | 城区供电中心 | 110kV时庄变电站 | 10kV时南Ⅱ线 | 大柳 | 200 | 0 | 苗孔 | 红色
621 | 曲阜市 | 城区供电中心 | 110kV时庄变电站 | 10kV时南Ⅰ线 | 时庄后时 | 250 | 0 | 南泉 | 红色
622 | 曲阜市 | 城区供电中心 | 110kV时庄变电站 | 10kV时南Ⅱ线 | 单家村 | 200 | 0 | 林前 | 红色
623 | 曲阜市 | 城区供电中心 | 110kV姚村变电站 | 10kV姚开线 | 时庄刘家村 | 200 | 0 | 小北关 | 红色
624 | 曲阜市 | 城区供电中心 | 110kV薛村变电站 | 10kV薛林线 | 林前居委-村西400 | 400 | 0 | 天官第街供电局家属院 | 红色
625 | 曲阜市 | 城区供电中心 | 35kV书院变电站 | 10kV书城Ⅱ线 | 城区10kV书城II线小北关居委-居委315 | 315 | 0 | 西关 | 红色
626 | 曲阜市 | 城区供电中心 | 110kV姚村变电站 | 10kV姚开线 | 10kV薛开线土坡村排灌3号台架变 | 100 | 0 | 于庄 | 红色
627 | 曲阜市 | 城区供电中心 | 110kV时庄变电站 | 10kV时铧线 | 时庄犁铧春秋荣府配电室 | 1600 | 0 | 苗孔 | 红色
628 | 曲阜市 | 城区供电中心 | 110kV薛村变电站 | 10kV薛城Ⅲ线 | 10kV薛城三线供电公司家属院圣西祥250配电变压器 | 250 | 0 | 林前 | 红色
629 | 曲阜市 | 城区供电中心 | 110kV时庄变电站 | 10kV时铧线 | 时庄犁铧店荣府配电室 | 1600 | 0 | 葛庄 | 红色
630 | 曲阜市 | 城区供电中心 | 110kV时庄变电站 | 10kV时南Ⅱ线 | 10kV时南Ⅱ线马家村北3号台架（配农网） | 200 | 0 | 西关 | 红色
631 | 曲阜市 | 城区供电中心 | 110kV时庄变电站 | 10kV时南Ⅱ线 | 10kV时南Ⅱ线安吉庄村中3号台架变（19配农网） | 200 | 0 | 红星 | 红色
632 | 曲阜市 | 城区供电中心 | 110kV时庄变电站 | 10kV时北Ⅲ线 | 10kV时北Ⅱ线小安村西2号台架（配农网） | 400 | 0 | 仓巷 | 红色
633 | 曲阜市 | 城区供电中心 | 110kV薛村变电站 | 10kV薛城Ⅲ线 | 10kV薛城Ⅲ线城建开发支线西关村21号台区配电变压器（煤改电） | 400 | 0 | 南泉 | 红色
634 | 曲阜市 | 城区供电中心 | 110kV苗孔变电站 | 10kV苗时线 | 时庄犁铧春秋祥府配电室 | 1260 | 0 | 南泉 | 红色
635 | 曲阜市 | 城区供电中心 | 110kV薛村变电站 | 10kV薛开线 | 时庄薛村 | 160 | 0 | 更道 | 红色
636 | 曲阜市 | 城区供电中心 | 110kV时庄变电站 | 10kV时南Ⅱ线 | 黄家村1 | 200 | 0 | 仓巷 | 红色
637 | 曲阜市 | 城区供电中心 | 110kV时庄变电站 | 10kV时南Ⅱ线 | 10kV时南Ⅱ线前时村中400kVA台区 | 400 | 0 | 小北关 | 红色
638 | 曲阜市 | 城区供电中心 | 110kV时庄变电站 | 10kV时北Ⅲ线 | 10kV时北Ⅱ线前代村南200kVA台区 | 200 | 0 | 南关 | 红色
639 | 曲阜市 | 城区供电中心 | 110kV时庄变电站 | 10kV时北Ⅱ线 | 时庄西辛200kVA | 200 | 0 | 红星 | 红色
640 | 曲阜市 | 城区供电中心 | 110kV苗孔变电站 | 10kV苗Ⅱ线 | 城区苗II线苗孔村春秋路南11号室内变400 | 400 | 0 | 西关 | 红色
641 | 曲阜市 | 城区供电中心 | 35kV书院变电站 | 10kV书城Ⅰ线 | 城区林前居委-村东400-2 | 400 | 0 | 通相圃 | 红色
642 | 曲阜市 | 城区供电中心 | 110kV南泉变电站 | 10kV南城Ⅳ线 | 10kV南城Ⅳ线葛庄村5号西400台架变（煤改电） | 400 | 0 | 仓巷 | 红色
643 | 曲阜市 | 城区供电中心 | 110kV薛村变电站 | 10kV薛城Ⅲ线 | 10kV薛城Ⅲ线敬老院支线西关村19号台区配电变压器（煤改电） | 400 | 0 | 南泉 | 红色
644 | 曲阜市 | 城区供电中心 | 110kV薛村变电站 | 10kV薛城Ⅰ线 | 10kV薛城Ⅰ线红星村2号箱变（煤改电） | 630 | 0 | 大庄 | 红色
645 | 曲阜市 | 城区供电中心 | 35kV大同变电站 | 10kV同二线 | 仓巷居委-仓庚桥250 | 250 | 0 | 苗孔 | 红色
646 | 曲阜市 | 城区供电中心 | 110kV南泉变电站 | 10kV南城Ⅳ线 | 南泉居委-村东315-2 | 315 | 0 | 龙虎 | 红色
647 | 曲阜市 | 城区供电中心 | 110kV时庄变电站 | 10kV时南Ⅱ线 | 10kV时南Ⅱ线田家村400kVA台区 | 400 | 0 | 龙虎 | 红色
648 | 曲阜市 | 城区供电中心 | 110kV南泉变电站 | 10kV南城Ⅳ线 | 南泉居委-村东315-1 | 315 | 0 | 红星 | 红色
649 | 曲阜市 | 城区供电中心 | 110kV薛村变电站 | 10kV薛城Ⅰ线 | 更道居委-西新村400 | 400 | 0 | 龙虎 | 红色
650 | 曲阜市 | 城区供电中心 | 35kV大同变电站 | 10kV同二线 | 仓巷居委-孔孟新道200 | 200 | 0 | 大庄 | 红色
651 | 曲阜市 | 城区供电中心 | 110kV时庄变电站 | 10kV时南Ⅱ线 | 单家村南台变 | 200 | 0 | 北关 | 红色
652 | 曲阜市 | 城区供电中心 | 110kV南泉变电站 | 10kV南城Ⅱ线 | 南关居委-南二400 | 400 | 0 | 南关 | 红色
653 | 曲阜市 | 城区供电中心 | 110kV时庄变电站 | 10kV时南Ⅱ线 | 黄家村村南200kVA柱上变 | 400 | 0 | 大庄 | 红色
654 | 曲阜市 | 城区供电中心 | 110kV姚村变电站 | 10kV姚开线 | 时庄土坡1 | 450 | 0 | 东关 | 红色
655 | 曲阜市 | 城区供电中心 | 110kV时庄变电站 | 10kV时裕线 | 时庄东颜1 | 400 | 0 | 西关 | 红色
656 | 曲阜市 | 城区供电中心 | 110kV苗孔变电站 | 10kV苗焦线 | 时庄张庄 | 400 | 0 | 坊上 | 红色
657 | 曲阜市 | 城区供电中心 | 110kV时庄变电站 | 10kV时南Ⅱ线 | 河头2 | 315 | 0 | 葛庄 | 红色
658 | 曲阜市 | 城区供电中心 | 110kV苗孔变电站 | 10kV苗学线 | 犁铧店居委-新400 | 400 | 0 | 红星 | 红色
659 | 曲阜市 | 城区供电中心 | 110kV薛村变电站 | 10kV薛城Ⅰ线 | 城区红星居委-新村250 | 250 | 0 | 红星家园 | 红色
660 | 曲阜市 | 城区供电中心 | 110kV薛村变电站 | 10kV薛开线 | 时庄供电所薛村后街400kVA | 400 | 0 | 更道 | 红色
661 | 曲阜市 | 城区供电中心 | 110kV时庄变电站 | 10kV时北Ⅱ线 | 时庄张家村200变 | 200 | 0 | 东关 | 红色
662 | 曲阜市 | 城区供电中心 | 110kV姚村变电站 | 10kV姚开线 | 时庄霍家村排灌1号台架变 | 100 | 0 | 阙里 | 红色
663 | 曲阜市 | 城区供电中心 | 110kV薛村变电站 | 10kV薛城Ⅲ线 | 西关居委-酒庄400 | 400 | 0 | 林前 | 红色
664 | 曲阜市 | 城区供电中心 | 35kV大同变电站 | 10kV同九线 | 10kV同九线北关老天幕村北10号室内变（20配农网）张 | 400 | 0 | 盛果寺 | 红色
665 | 曲阜市 | 城区供电中心 | 35kV大同变电站 | 10kV同三线 | 城区通相圃居委-商城200 | 200 | 0 | 西关 | 红色
666 | 曲阜市 | 城区供电中心 | 35kV大同变电站 | 10kV同二线 | 仓巷居委-小区400 | 500 | 0 | 苗孔 | 红色
667 | 曲阜市 | 城区供电中心 | 110kV时庄变电站 | 10kV时南Ⅱ线 | 新田 | 200 | 0 | 葛庄 | 红色
668 | 曲阜市 | 城区供电中心 | 110kV薛村变电站 | 10kV薛开线 | 薛家村400 | 400 | 0 | 华能苑 | 红色
669 | 曲阜市 | 城区供电中心 | 110kV时庄变电站 | 10kV时南Ⅱ线 | 河头160kVA柱上变 | 200 | 0 | 池涯 | 红色
670 | 曲阜市 | 城区供电中心 | 110kV时庄变电站 | 10kV时南Ⅱ线 | 前杨西变 | 200 | 0 | 西关 | 红色
671 | 曲阜市 | 城区供电中心 | 110kV时庄变电站 | 10kV时南Ⅱ线 | 八里铺 | 200 | 0 | 南关 | 红色
672 | 曲阜市 | 城区供电中心 | 110kV南泉变电站 | 10kV南城Ⅳ线 | 南泉居委-村中200 | 400 | 0 | 南关 | 红色
673 | 曲阜市 | 城区供电中心 | 110kV薛村变电站 | 10kV薛城Ⅳ线 | 城区大庄居委-大学东400 | 400 | 0 | 西关 | 红色
674 | 曲阜市 | 城区供电中心 | 110kV苗孔变电站 | 10kV苗Ⅰ线 | 城区苗孔居委-楼区315 | 315 | 0 | 南泉 | 红色
675 | 曲阜市 | 城区供电中心 | 110kV苗孔变电站 | 10kV苗时线 | 时庄犁铧春秋悦府配电室 | 1600 | 0 | 北关 | 红色
676 | 曲阜市 | 城区供电中心 | 35kV大同变电站 | 10kV同九线 | 龙虎居委-塑料160 | 160 | 0 | 东关 | 红色
677 | 曲阜市 | 城区供电中心 | 110kV时庄变电站 | 10kV时兰线 | 时庄千禧苑800kVA+630kVA变压器 | 1430 | 0 | 北关 | 红色
678 | 曲阜市 | 城区供电中心 | 35kV大同变电站 | 10kV同九线 | 龙虎居委-实小400 | 400 | 0 | 通相圃 | 红色
679 | 曲阜市 | 城区供电中心 | 110kV时庄变电站 | 10kV时裕线 | 时庄东颜村北200kVA | 200 | 0 | 红星供电局家属院 | 红色
680 | 曲阜市 | 城区供电中心 | 110kV薛村变电站 | 10kV薛城Ⅲ线 | 大庄居委-薛二200 | 400 | 0 | 北关 | 红色
681 | 曲阜市 | 城区供电中心 | 110kV苗孔变电站 | 10kV苗焦线 | 郭庄 | 400 | 0 | 小北关 | 红色
682 | 曲阜市 | 城区供电中心 | 110kV时庄变电站 | 10kV时北Ⅲ线 | 时庄双庙 | 400 | 0 | 通相圃 | 红色
683 | 曲阜市 | 城区供电中心 | 110kV时庄变电站 | 10kV时南Ⅱ线 | 安吉庄 | 315 | 0 | 南泉 | 红色
684 | 曲阜市 | 城区供电中心 | 110kV时庄变电站 | 10kV时北Ⅰ线 | 东辛200 | 400 | 0 | 坊上 | 红色
685 | 曲阜市 | 城区供电中心 | 110kV时庄变电站 | 10kV时北Ⅲ线 | 时庄高家村#4变 | 100 | 0 | 官园 | 红色
686 | 曲阜市 | 城区供电中心 | 110kV时庄变电站 | 10kV时南Ⅱ线 | 红楼 | 200 | 0 | 苗孔 | 红色
687 | 曲阜市 | 城区供电中心 | 110kV苗孔变电站 | 10kV苗学线 | 犁铧店居委-老400 | 400 | 0 | 红星 | 红色
688 | 曲阜市 | 城区供电中心 | 35kV书院变电站 | 10kV书城Ⅰ线 | 城区北关居委-书一200 | 200 | 0 | 龙虎 | 红色
689 | 曲阜市 | 城区供电中心 | 110kV姚村变电站 | 10kV姚开线 | 时庄刘家村 | 200 | 0 | 西关 | 红色
690 | 曲阜市 | 城区供电中心 | 110kV时庄变电站 | 10kV时南Ⅱ线 | 焦家村 | 200 | 0 | 小北关 | 红色
691 | 曲阜市 | 城区供电中心 | 110kV时庄变电站 | 10kV时北Ⅲ线 | 时庄纪家村#2变 | 415 | 0 | 西关 | 红色
692 | 曲阜市 | 城区供电中心 | 110kV薛村变电站 | 10kV薛城Ⅳ线 | 城区大庄居委-学校西315 | 315 | 0 | 北关 | 红色
693 | 曲阜市 | 城区供电中心 | 110kV时庄变电站 | 10kV时南Ⅰ线 | 时庄东颜400 | 400 | 0 | 苗孔 | 红色
694 | 曲阜市 | 城区供电中心 | 35kV书院变电站 | 10kV古城线 | 城区东关居委-村中东变400 | 400 | 0 | 林前 | 红色
695 | 曲阜市 | 城区供电中心 | 110kV薛村变电站 | 10kV薛城Ⅲ线 | 红星居委-薛三200 | 200 | 0 | 西关 | 红色
696 | 曲阜市 | 城区供电中心 | 110kV薛村变电站 | 10kV薛城Ⅲ线 | 西关居委-清真寺西500 | 500 | 0 | 东关 | 红色
697 | 曲阜市 | 城区供电中心 | 110kV薛村变电站 | 10kV薛城Ⅰ线 | 坊上居委-村东400 | 400 | 0 | 阙里 | 红色
698 | 曲阜市 | 城区供电中心 | 110kV南泉变电站 | 10kV南城Ⅳ线 | 葛庄居委-200 | 200 | 0 | 官园 | 红色
699 | 曲阜市 | 城区供电中心 | 110kV时庄变电站 | 10kV时北Ⅲ线 | 时庄双庙200 | 200 | 0 | 通相圃 | 红色
700 | 曲阜市 | 城区供电中心 | 110kV薛村变电站 | 10kV薛城Ⅰ线 | 城区红星居委-薛一西坡400 | 400 | 0 | 东关 | 红色
701 | 曲阜市 | 城区供电中心 | 110kV薛村变电站 | 10kV薛城Ⅱ线 | 城区红星家园-200-2 | 200 | 0 | 红星 | 红色
702 | 曲阜市 | 城区供电中心 | 110kV薛村变电站 | 10kV薛城Ⅰ线 | 更道居委-东新村200 | 200 | 0 | 西关 | 红色
703 | 曲阜市 | 城区供电中心 | 35kV书院变电站 | 10kV古城线 | 城区东关居委-诊所400 | 400 | 0 | 池涯 | 红色
704 | 曲阜市 | 城区供电中心 | 35kV大同变电站 | 10kV同五线 | 10kV同五线阙里村饭店内西6号400室内变（22配农网） | 400 | 0 | 龙虎 | 红色
705 | 曲阜市 | 城区供电中心 | 35kV书院变电站 | 10kV书城Ⅰ线 | 城区林前居委-村东400 | 400 | 0 | 坊上 | 红色
706 | 曲阜市 | 城区供电中心 | 110kV时庄变电站 | 10kV时裕线 | 时庄李家店400 | 400 | 0 | 后作 | 红色
707 | 曲阜市 | 城区供电中心 | 35kV书院变电站 | 10kV书城Ⅰ线 | 盛果寺居委-400-1 | 500 | 0 | 龙虎 | 红色
708 | 曲阜市 | 城区供电中心 | 110kV薛村变电站 | 10kV薛城Ⅳ线 | 城区西关居委-西宾400 | 400 | 0 | 南关 | 红色
709 | 曲阜市 | 城区供电中心 | 110kV时庄变电站 | 10kV时南Ⅱ线 | 单家村315 | 315 | 0 | 大庄 | 红色
710 | 曲阜市 | 城区供电中心 | 110kV苗孔变电站 | 10kV苗Ⅱ线 | 城区苗孔居委-小区400 | 400 | 0 | 后作 | 红色
711 | 曲阜市 | 城区供电中心 | 110kV时庄变电站 | 10kV时北Ⅲ线 | 时庄王堂200kVA柱上变 | 200 | 0 | 大庄 | 红色
712 | 曲阜市 | 城区供电中心 | 110kV时庄变电站 | 10kV时北Ⅱ线 | 时庄大庙 | 400 | 0 | 阙里 | 红色
713 | 曲阜市 | 城区供电中心 | 110kV时庄变电站 | 10kV时北Ⅰ线 | 时庄东辛 | 160 | 0 | 北关 | 红色
714 | 曲阜市 | 城区供电中心 | 110kV南泉变电站 | 10kV南城Ⅳ线 | 葛庄居委-315 | 315 | 0 | 林前 | 红色
715 | 曲阜市 | 城区供电中心 | 110kV苗孔变电站 | 10kV苗Ⅱ线 | 城区供电公司-华能苑1250X2 | 1250 | 0 | 红星 | 红色
716 | 曲阜市 | 城区供电中心 | 110kV时庄变电站 | 10kV时南Ⅱ线 | 10kV时南Ⅱ线时庄供电所所用变 | 80 | 0 | 大庄 | 红色
717 | 曲阜市 | 城区供电中心 | 110kV苗孔变电站 | 10kV苗时线 | 时庄李官庄 | 200 | 0 | 西关 | 红色
718 | 曲阜市 | 城区供电中心 | 110kV薛村变电站 | 10kV薛城Ⅱ线 | 城区官园居委-岐黄街200 | 200 | 0 | 红星家园 | 红色
719 | 曲阜市 | 城区供电中心 | 35kV大同变电站 | 10kV同四线 | 开发区池涯社区北公变(T413003315) | 315 | 0 | 盛果寺 | 红色
720 | 曲阜市 | 城区供电中心 | 110kV薛村变电站 | 10kV薛城Ⅳ线 | 城区西关居委-鲁汗315 | 315 | 0 | 苗孔 | 红色
721 | 曲阜市 | 城区供电中心 | 35kV大同变电站 | 10kV同九线 | 南关居委-农行200 | 200 | 0 | 西关 | 红色
722 | 曲阜市 | 城区供电中心 | 35kV大同变电站 | 10kV同四线 | 南关居委-商城南400 | 400 | 0 | 联通公司家属院 | 红色
723 | 曲阜市 | 城区供电中心 | 110kV薛村变电站 | 10kV薛城Ⅲ线 | 西关居委-小学315 | 400 | 0 | 圣城广场 | 红色
724 | 曲阜市 | 城区供电中心 | 110kV苗孔变电站 | 10kV苗Ⅱ线 | 城区苗孔居委-村中西400 | 400 | 0 | 天官第街供电局家属院 | 红色
725 | 曲阜市 | 城区供电中心 | 110kV时庄变电站 | 10kV时北Ⅲ线 | 时庄供电所郑家村台区 | 200 | 0 | 交通局家属院 | 红色
726 | 曲阜市 | 城区供电中心 | 35kV大同变电站 | 10kV同九线 | 北关居委-居委南平台400 | 400 | 0 | 葛庄 | 红色
727 | 曲阜市 | 城区供电中心 | 35kV书院变电站 | 10kV古城线 | 城区东关居委-农行400 | 400 | 0 | 葛庄 | 红色
728 | 曲阜市 | 城区供电中心 | 110kV薛村变电站 | 10kV薛城Ⅱ线 | 城区北关居委-水果市场400 | 400 | 0 | 仓庚路供电局家属院 | 红色
729 | 曲阜市 | 城区供电中心 | 110kV时庄变电站 | 10kV时南Ⅱ线 | 安吉庄村中 | 200 | 0 | 盛果寺 | 红色
730 | 曲阜市 | 城区供电中心 | 110kV时庄变电站 | 10kV时南Ⅱ线 | 古柳3 | 200 | 0 | 林前 | 红色
731 | 曲阜市 | 城区供电中心 | 35kV大同变电站 | 10kV同三线 | 城区通相圃居委-南新村400 | 400 | 0 | 东关 | 红色
732 | 曲阜市 | 城区供电中心 | 110kV时庄变电站 | 10kV时北Ⅲ线 | 后杨200 | 400 | 0 | 御景湾 | 红色
733 | 曲阜市 | 城区供电中心 | 110kV时庄变电站 | 10kV时南Ⅱ线 | 10kV时南Ⅱ线小孔200kVA配电变压器 | 315 | 0 | 西关 | 红色
734 | 曲阜市 | 城区供电中心 | 110kV薛村变电站 | 10kV薛城Ⅰ线 | 城区供电公司-红星家属院200 | 200 | 0 | 新月湾 | 红色
735 | 曲阜市 | 城区供电中心 | 110kV姚村变电站 | 10kV姚开线 | 时庄徐村 | 200 | 0 | 御景湾 | 红色
736 | 曲阜市 | 城区供电中心 | 110kV时庄变电站 | 10kV时南Ⅰ线 | 时庄东颜村中 | 200 | 0 | 西关供电局家属院 | 红色
737 | 曲阜市 | 城区供电中心 | 110kV时庄变电站 | 10kV时南Ⅰ线 | 东颜100 | 200 | 0 | 苗孔 | 红色
738 | 曲阜市 | 城区供电中心 | 110kV时庄变电站 | 10kV时北Ⅱ线 | 时庄张家村 | 500 | 0 | 苗孔 | 红色
739 | 曲阜市 | 城区供电中心 | 110kV姚村变电站 | 10kV姚开线 | 时庄土坡2 | 100 | 0 | 苗孔 | 红色
740 | 曲阜市 | 城区供电中心 | 110kV时庄变电站 | 10kV时南Ⅱ线 | 马家村村中配电室200kVA | 400 | 0 | 万佳 | 红色
741 | 曲阜市 | 城区供电中心 | 110kV时庄变电站 | 10kV时南Ⅱ线 | 伊家村新装400 | 400 | 0 | 曲成巷 | 红色
742 | 曲阜市 | 城区供电中心 | 110kV苗孔变电站 | 10kV苗学线 | 犁铧春秋耕天下中心配电室#4变 | 1000 | 0 | 苗孔 | 红色
743 | 曲阜市 | 城区供电中心 | 110kV时庄变电站 | 10kV时裕线 | 10kV时裕线李家店村北400kVA柱上变 | 400 | 0 | 西关 | 红色
744 | 曲阜市 | 城区供电中心 | 110kV时庄变电站 | 10kV时南Ⅱ线 | 10kV时南Ⅱ线单家村村中200kVA柱上变 | 200 | 0 | 西关 | 红色
745 | 曲阜市 | 城区供电中心 | 110kV时庄变电站 | 10kV时南Ⅱ线 | 10kV时南Ⅱ线红楼村村北2号台架（配农网） | 200 | 0 | 五泉庄 | 红色
746 | 曲阜市 | 城区供电中心 | 35kV大同变电站 | 10kV同三线 | 10kV同三线城区仓巷居委-泰和400 | 400 | 0 | 苗孔 | 红色
747 | 曲阜市 | 城区供电中心 | 110kV薛村变电站 | 10kV薛西线 | 时庄10KV薛西线薛村村南柱上变400KVA | 400 | 0 | 苗孔 | 红色
748 | 曲阜市 | 城区供电中心 | 110kV时庄变电站 | 10kV时南Ⅱ线 | 西坊200kVA柱上变 | 200 | 0 | 后作 | 红色
749 | 曲阜市 | 城区供电中心 | 35kV大同变电站 | 10kV同五线 | 北关居委-大队后200 | 200 | 0 | 南泉 | 红色
750 | 曲阜市 | 城区供电中心 | 35kV书院变电站 | 10kV书城Ⅱ线 | 城区小北关居委-新南200 | 200 | 0 | 林前 | 红色
751 | 曲阜市 | 城区供电中心 | 110kV时庄变电站 | 10kV时南Ⅱ线 | 马家村 | 200 | 0 | 西关 | 红色
752 | 曲阜市 | 城区供电中心 | 110kV时庄变电站 | 10kV时北Ⅲ线 | 时庄高家村#3变 | 400 | 0 | 西坊 | 红色
753 | 曲阜市 | 城区供电中心 | 110kV薛村变电站 | 10kV薛城Ⅱ线 | 城区通相圃居委-平台400 | 200 | 0 | 静轩雅苑 | 红色
754 | 曲阜市 | 城区供电中心 | 110kV时庄变电站 | 10kV时北Ⅲ线 | 时庄高家村#2变 | 100 | 0 | 池涯 | 红色
755 | 曲阜市 | 城区供电中心 | 110kV南泉变电站 | 10kV南城Ⅳ线 | 南泉居委-400-1 | 400 | 0 | 南关 | 红色
756 | 曲阜市 | 城区供电中心 | 110kV薛村变电站 | 10kV薛城Ⅰ线 | 10kV薛城Ⅰ线坊上居委村西3号台架变（20配农网） | 400 | 0 | 南泉 | 红色
757 | 曲阜市 | 城区供电中心 | 110kV薛村变电站 | 10kV薛城Ⅱ线 | 城区官园居委-红绿灯400 | 400 | 0 | 苗孔 | 红色
758 | 曲阜市 | 城区供电中心 | 110kV苗孔变电站 | 10kV苗Ⅱ线 | 苗孔居委-天华路400 | 400 | 0 | 五福 | 红色
759 | 曲阜市 | 城区供电中心 | 110kV姚村变电站 | 10kV姚开线 | 时庄刘家村400kVA | 600 | 0 | 信用社家属院 | 红色
760 | 曲阜市 | 城区供电中心 | 110kV时庄变电站 | 10kV时南Ⅱ线 | 东坊 | 200 | 0 | 阙里 | 红色
761 | 曲阜市 | 城区供电中心 | 110kV时庄变电站 | 10kV时北Ⅲ线 | 时庄纪家村#1变 | 200 | 0 | 南泉 | 红色
762 | 曲阜市 | 城区供电中心 | 110kV薛村变电站 | 10kV薛城Ⅲ线 | 红星居委-城区所200变 | 200 | 0 | 西关 | 红色
763 | 曲阜市 | 城区供电中心 | 110kV时庄变电站 | 10kV时北Ⅲ线 | 时庄后吕 | 400 | 0 | 北关 | 红色
764 | 曲阜市 | 城区供电中心 | 35kV书院变电站 | 10kV书城Ⅱ线 | 城区龙虎居委-书二400 | 400 | 0 | 北关 | 红色
765 | 曲阜市 | 城区供电中心 | 110kV时庄变电站 | 10kV时北Ⅲ线 | 坊西 | 400 | 0 | 通相圃 | 红色
766 | 曲阜市 | 城区供电中心 | 110kV薛村变电站 | 10kV薛城Ⅳ线 | 城区西关居委-聋哑学校400 | 400 | 0 | 阙里 | 红色
767 | 曲阜市 | 城区供电中心 | 35kV书院变电站 | 10kV书城Ⅱ线 | 城区小北关居委-拔丝场200 | 200 | 0 | 苗孔 | 红色
768 | 曲阜市 | 城区供电中心 | 110kV薛村变电站 | 10kV薛城Ⅱ线 | 城区西关居委-顺河桥315 | 315 | 0 | 南泉 | 红色
769 | 曲阜市 | 城区供电中心 | 110kV苗孔变电站 | 10kV苗时线 | 时庄李官庄 | 200 | 0 | 苗孔 | 红色
770 | 曲阜市 | 城区供电中心 | 35kV大同变电站 | 10kV同九线 | 北关居委-天幕315 | 315 | 0 | 五泉庄 | 红色
771 | 曲阜市 | 城区供电中心 | 110kV时庄变电站 | 10kV时北Ⅲ线 | 时庄10kV时北Ⅲ线西辛西南5号台架变 | 160 | 0 | 南泉 | 红色
772 | 曲阜市 | 城区供电中心 | 35kV书院变电站 | 10kV书城Ⅰ线 | 城区林前居委-小学200 | 200 | 0 | 西关 | 红色
773 | 曲阜市 | 城区供电中心 | 110kV时庄变电站 | 10kV时南Ⅱ线 | 10kV时南Ⅱ线马家村村北200kVA配电变压器 | 200 | 0 | 仓巷 | 红色
774 | 曲阜市 | 城区供电中心 | 110kV时庄变电站 | 10kV时铧线 | 时庄墨香茗筑社区配电室 | 1260 | 0 | 西关 | 红色
775 | 曲阜市 | 城区供电中心 | 110kV薛村变电站 | 10kV薛林线 | 城区林前居委-村西400-2 | 400 | 0 | 北关 | 红色
776 | 曲阜市 | 城区供电中心 | 110kV薛村变电站 | 10kV薛城Ⅲ线 | 10kV薛城Ⅲ线城建开发支线西关村20号台区配电变压器（煤改电） | 400 | 0 | 建行家属院 | 红色
777 | 曲阜市 | 城区供电中心 | 110kV薛村变电站 | 10kV薛城Ⅱ线 | 10kV薛城Ⅱ线敬老院支线西关村16号台区配电变压器（煤改电） | 400 | 0 | 西关 | 红色
778 | 曲阜市 | 城区供电中心 | 110kV时庄变电站 | 10kV时南Ⅰ线 | 时庄10kV时南Ⅰ线西颜200kVA（配农网） | 200 | 0 | 南泉 | 红色
779 | 曲阜市 | 城区供电中心 | 110kV时庄变电站 | 10kV时北Ⅲ线 | 小安200 | 315 | 0 | 西关 | 红色
780 | 曲阜市 | 城区供电中心 | 35kV书院变电站 | 10kV古城线 | 城区东关居委-村中南变400 | 400 | 0 | 电缆厂家属院 | 红色
781 | 曲阜市 | 城区供电中心 | 35kV大同变电站 | 10kV同五线 | 城区阙里居委-饭店内东400 | 400 | 0 | 电缆厂家属院 | 红色
782 | 曲阜市 | 城区供电中心 | 110kV时庄变电站 | 10kV时南Ⅱ线 | 10kV时南Ⅱ线前坊村中柱上变 | 200 | 0 | 苗孔 | 红色
783 | 曲阜市 | 城区供电中心 | 35kV大同变电站 | 10kV同五线 | 城区官园居委-二院西400 | 400 | 0 | 南泉 | 红色
784 | 曲阜市 | 城区供电中心 | 110kV薛村变电站 | 10kV薛城Ⅲ线 | 通相圃居委-党校315 | 315 | 0 | 西关 | 红色
785 | 曲阜市 | 城区供电中心 | 35kV书院变电站 | 10kV书城Ⅱ线 | 城区东关居委-汽修厂400 | 400 | 0 | 苗孔 | 红色
786 | 曲阜市 | 城区供电中心 | 110kV时庄变电站 | 10kV时北Ⅲ线 | 时庄后孔 | 100 | 0 | 五泉庄 | 红色
787 | 曲阜市 | 城区供电中心 | 110kV时庄变电站 | 10kV时北Ⅲ线 | 10kV时北Ⅱ线大安2号台架（配农网） | 200 | 0 | 鑫城嘉园 | 红色
788 | 曲阜市 | 城区供电中心 | 110kV薛村变电站 | 10kV薛城Ⅲ线 | 红星居委-西马道400 | 400 | 0 | 苗孔 | 红色
789 | 曲阜市 | 城区供电中心 | 110kV时庄变电站 | 10kV时北Ⅲ线 | 后孔#1变 | 200 | 0 | 南泉 | 红色
790 | 曲阜市 | 城区供电中心 | 110kV薛村变电站 | 10kV薛城Ⅲ线 | 西关居委-双龙400 | 400 | 0 | 苗孔 | 红色
791 | 曲阜市 | 城区供电中心 | 110kV南泉变电站 | 10kV南城Ⅱ线 | 池涯居委-城区250 | 250 | 0 | 五泉庄 | 红色
792 | 曲阜市 | 城区供电中心 | 35kV大同变电站 | 10kV同九线 | 龙虎居委-新村400 | 400 | 0 | 红星 | 红色
793 | 曲阜市 | 城区供电中心 | 110kV薛村变电站 | 10kV薛城Ⅰ线 | 坊上居委-村西400 | 400 | 0 | 西关 | 红色
794 | 曲阜市 | 城区供电中心 | 110kV薛村变电站 | 10kV薛城Ⅰ线 | 后作居委-林业局160 | 160 | 0 | 西关 | 红色
795 | 曲阜市 | 城区供电中心 | 35kV书院变电站 | 10kV书城Ⅱ线 | 城区龙虎居委-二中东315 | 315 | 0 | 苗孔 | 红色
796 | 曲阜市 | 城区供电中心 | 110kV时庄变电站 | 10kV时北Ⅲ线 | 时庄高家村#1变 | 200 | 0 | 南泉 | 红色
797 | 曲阜市 | 城区供电中心 | 110kV姚村变电站 | 10kV姚开线 | 时庄徐家村西200KVA台区 | 200 | 0 | 南泉 | 红色
798 | 曲阜市 | 城区供电中心 | 110kV薛村变电站 | 10kV薛城Ⅳ线 | 城区大庄居委-村中路北东400 | 400 | 0 | 西关 | 红色
799 | 曲阜市 | 城区供电中心 | 110kV薛村变电站 | 10kV薛城Ⅰ线 | 后作居委-村内400 | 400 | 0 | 苗孔 | 红色
800 | 曲阜市 | 城区供电中心 | 110kV时庄变电站 | 10kV时南Ⅱ线 | 后时200 | 400 | 0 | 苗孔 | 红色
801 | 曲阜市 | 城区供电中心 | 110kV时庄变电站 | 10kV时北Ⅱ线 | 时庄八里庙 | 200 | 0 | 西关 | 红色
802 | 曲阜市 | 城区供电中心 | 110kV薛村变电站 | 10kV薛城Ⅲ线 | 10kV薛城Ⅱ线大庄居委-加油站400 | 400 | 0 | 西关 | 红色
803 | 曲阜市 | 城区供电中心 | 35kV大同变电站 | 10kV同七线 | 城区阙里居委-家常馆315 | 315 | 0 | 西关 | 红色
804 | 曲阜市 | 城区供电中心 | 110kV时庄变电站 | 10kV时南Ⅱ线 | 孟林 | 400 | 0 | 丰泽园 | 红色
805 | 曲阜市 | 城区供电中心 | 35kV大同变电站 | 10kV同九线 | 北关居委-同九400 | 400 | 0 | 丰泽园 | 红色
806 | 曲阜市 | 城区供电中心 | 35kV书院变电站 | 10kV书城Ⅰ线 | 林前居委-村南400 | 315 | 0 | 池涯 | 红色
807 | 曲阜市 | 城区供电中心 | 110kV姚村变电站 | 10kV姚开线 | 时庄霍家村 | 400 | 0 | 阙里 | 红色
808 | 曲阜市 | 城区供电中心 | 110kV时庄变电站 | 10kV时南Ⅱ线 | 田家村 | 200 | 0 | 至成学府 | 红色
809 | 曲阜市 | 城区供电中心 | 110kV薛村变电站 | 10kV薛城Ⅲ线 | 红星居委-薛三400 | 400 | 0 | 龙虎 | 红色
810 | 曲阜市 | 城区供电中心 | 110kV苗孔变电站 | 10kV苗Ⅰ线 | 城区犁铧店居委-苗一200 | 200 | 0 | 交通局家属院 | 红色
811 | 曲阜市 | 城区供电中心 | 110kV薛村变电站 | 10kV薛城Ⅳ线 | 城区大庄居委-路南小区400 | 400 | 0 | 红星 | 红色
812 | 曲阜市 | 城区供电中心 | 110kV时庄变电站 | 10kV时南Ⅰ线 | 时庄西颜村 | 200 | 0 | 龙虎 | 红色
813 | 曲阜市 | 城区供电中心 | 110kV薛村变电站 | 10kV薛城Ⅳ线 | 城区西关居委-西宾门头315 | 315 | 0 | 西关 | 红色
814 | 曲阜市 | 城区供电中心 | 110kV姚村变电站 | 10kV姚开线 | 时庄刘家村200kVA | 200 | 0 | 仓巷 | 红色
815 | 曲阜市 | 城区供电中心 | 110kV薛村变电站 | 10kV薛城Ⅱ线 | 城区红星家园-200-1 | 200 | 0 | 龙虎 | 红色
816 | 曲阜市 | 城区供电中心 | 110kV时庄变电站 | 10kV时南Ⅱ线 | 10kV时南Ⅱ线小孔村南200kVA台区 | 200 | 0 | 仓巷 | 红色
817 | 曲阜市 | 城区供电中心 | 35kV书院变电站 | 10kV书城Ⅰ线 | 城区盛果寺居委-315 | 315 | 0 | 公路局家属院 | 红色
818 | 曲阜市 | 城区供电中心 | 110kV苗孔变电站 | 10kV苗Ⅳ线 | 城区苗孔居委-同三400 | 400 | 0 | 龙虎 | 红色
819 | 曲阜市 | 城区供电中心 | 110kV薛村变电站 | 10kV薛城Ⅲ线 | 西关居委-大街400 | 400 | 0 | 阙里 | 红色
820 | 曲阜市 | 城区供电中心 | 35kV大同变电站 | 10kV同四线 | 10kV同四线联通支线联通公司家属院400kVA杆变 | 400 | 0 | 龙虎 | 红色
821 | 曲阜市 | 城区供电中心 | 110kV南泉变电站 | 10kV六艺线 | 圣城广场-630-1 | 1260 | 0 | 盛果寺 | 红色
822 | 曲阜市 | 城区供电中心 | 110kV薛村变电站 | 10kV薛城Ⅲ线 | 10kV薛城三线供电公司家属院圣西祥1250配电变压器 | 1250 | 0 | 官园 | 红色
823 | 曲阜市 | 城区供电中心 | 110kV薛村变电站 | 10kV薛西线 | 时庄10kV薛西线犁铧春秋贵府配电室 | 1260 | 0 | 苗孔 | 红色
824 | 曲阜市 | 城区供电中心 | 110kV薛村变电站 | 10kV薛开线 | 时庄薛家村200kVA柱上变 | 200 | 0 | 西关 | 红色
825 | 曲阜市 | 城区供电中心 | 110kV时庄变电站 | 10kV时南Ⅱ线 | 10kV时南Ⅱ线大柳村东200kVA台区 | 200 | 0 | 联通公司家属院 | 红色
826 | 曲阜市 | 城区供电中心 | 35kV大同变电站 | 10kV同三线 | 城区交通局家属院-北区160 | 160 | 0 | 圣城广场 | 红色
827 | 曲阜市 | 城区供电中心 | 110kV苗孔变电站 | 10kV苗焦线 | 10kV时南Ⅱ线前时村西2号台架（配农网） | 200 | 0 | 红星 | 红色
828 | 曲阜市 | 城区供电中心 | 110kV南泉变电站 | 10kV南城Ⅳ线 | 10kV南城Ⅳ线葛庄村4号中400台架变(煤改电) | 400 | 0 | 仓巷 | 红色
829 | 曲阜市 | 城区供电中心 | 110kV南泉变电站 | 10kV南城Ⅳ线 | 10kV南城Ⅳ线葛庄村3号东400台架变（煤改电） | 400 | 0 | 西关 | 红色
830 | 曲阜市 | 城区供电中心 | 110kV时庄变电站 | 10kV时北Ⅱ线 | 10kV时北Ⅱ线大庙村南2号台架（配农网） | 200 | 0 | 苗孔 | 红色
831 | 曲阜市 | 城区供电中心 | 110kV苗孔变电站 | 10kV苗焦线 | 圣都花园#3配电室#1变500kVA变压器 | 500 | 0 | 大庄 | 红色
832 | 曲阜市 | 城区供电中心 | 35kV大同变电站 | 10kV同三线 | 10kV同三线沂河小区供电家属院100kVA配电变压器 | 100 | 0 | 南池 | 红色
833 | 曲阜市 | 城区供电中心 | 110kV苗孔变电站 | 10kV苗焦线 | 圣都花园#4配电室#1变630kVA变压器 | 630 | 0 | 葛庄 | 红色
834 | 曲阜市 | 城区供电中心 | 35kV书院变电站 | 10kV书城Ⅰ线 | 10kV书城Ⅰ线盛国寺400-2 | 400 | 0 | 葛庄 | 红色
835 | 曲阜市 | 城区供电中心 | 35kV书院变电站 | 10kV书城Ⅱ线 | 10kV书城I线盛果寺村村北4号400台架变（21配农网） | 400 | 0 | 大庙村村民委员会 | 红色
836 | 曲阜市 | 城区供电中心 | 110kV时庄变电站 | 10kV时南Ⅱ线 | 10kV时南Ⅱ线单家村村中5号400台架变（21配农网） | 400 | 0 | 李官庄村民委员会 | 红色
837 | 曲阜市 | 城区供电中心 | 110kV时庄变电站 | 10kV时北Ⅲ线 | 时庄高家庄村村北5号200台架变（21配农网） | 400 | 0 | 仓庚路供电局家属院 | 红色
838 | 曲阜市 | 城区供电中心 | 35kV书院变电站 | 10kV书城Ⅰ线 | 10kV书城II线林前村村南8号400台架变（21配农网） | 400 | 0 | 李官庄村民委员会 | 红色
839 | 曲阜市 | 城区供电中心 | 110kV姚村变电站 | 10kV姚开线 | 10kV姚开线刘家村中4号200台架变（23配农网） | 200 | 0 | 新时村村民委员会 | 红色
840 | 曲阜市 | 城区供电中心 | 110kV时庄变电站 | 10kV时南Ⅱ线 | 10kV时南Ⅱ线西坊村村中2号200台架变（22配农网） | 200 | 0 | 盛果寺 | 红色
841 | 曲阜市 | 城区供电中心 | 110kV时庄变电站 | 10kV时南Ⅱ线 | 10kV时南Ⅱ线红楼村村南3号200台架变（22配农网） | 200 | 0 | 盛果寺 | 红色
842 | 曲阜市 | 城区供电中心 | 110kV时庄变电站 | 10kV时北Ⅱ线 | 10kV时北Ⅱ线西辛村村中4号400台架变（22配农网） | 400 | 0 | 单家村村民委员会 | 红色
843 | 曲阜市 | 城区供电中心 | 110kV时庄变电站 | 10kV时园线 | 风华里二期1号配电变压器 | 1000 | 0 | 西高家村村民委员会 | 红色
844 | 曲阜市 | 城区供电中心 | 110kV苗孔变电站 | 10kV苗学线 | 犁铧春秋耕天下三期北区配电室#1变 | 1000 | 0 | 林前 | 红色
845 | 曲阜市 | 城区供电中心 | 110kV苗孔变电站 | 10kV苗学线 | 犁铧春秋耕天下三期北区配电室#3变 | 1000 | 0 | 刘家村村民委员会 | 红色
846 | 曲阜市 | 城区供电中心 | 110kV苗孔变电站 | 10kV苗焦线 | 10kV苗焦线郭庄村北400kVA柱上变 | 400 | 0 | 坊岭村村民委员会 | 红色
847 | 曲阜市 | 城区供电中心 | 110kV时庄变电站 | 10kV时北Ⅲ线 | 10kV时北Ⅲ线前孔村东2号400台架变（23配农网） | 400 | 0 | 红楼村村民委员会 | 红色
848 | 曲阜市 | 城区供电中心 | 110kV时庄变电站 | 10kV时南Ⅱ线 | 10kV时南Ⅱ线前时村北3号400台架变（22配农网） | 400 | 0 | 辛庄村民委员会 | 红色
849 | 曲阜市 | 城区供电中心 | 110kV苗孔变电站 | 10kV苗香线 | 城区东方御景湾-630新 | 630 | 0 | 风华里 | 红色
850 | 曲阜市 | 城区供电中心 | 110kV时庄变电站 | 10kV时南Ⅱ线 | 10kV时南Ⅱ线孟林村村南2号400台架变（21配农网） | 400 | 0 | 犁铧店村民委员会 | 红色
851 | 曲阜市 | 城区供电中心 | 110kV薛村变电站 | 10kV薛西线 | 时庄10kV薛西线罗汉村村南2号400台架变（21配农网） | 400 | 0 | 犁铧店村民委员会 | 红色
852 | 曲阜市 | 城区供电中心 | 110kV时庄变电站 | 10kV时北Ⅲ线 | 时庄10kV时北Ⅲ线双庙村村东2号400台架变（21配农网） | 400 | 0 | 郭安村村民委员会 | 红色
853 | 曲阜市 | 城区供电中心 | 110kV时庄变电站 | 10kV时北Ⅲ线 | 时庄10kV时北Ⅲ线王堂村村东北2号400台架变(21配农网) | 400 | 0 | 孔家村村民委员会 | 红色
854 | 曲阜市 | 城区供电中心 | 110kV时庄变电站 | 10kV时南Ⅱ线 | 10kV时南Ⅱ线前坊村村南2号400台架变（21配农网） | 400 | 0 | 新时村村民委员会 | 红色
855 | 曲阜市 | 城区供电中心 | 110kV时庄变电站 | 10kV时南Ⅱ线 | 10kV时南Ⅱ线前时村村西400kVA台架变 | 400 | 0 | 御景湾 | 红色
856 | 曲阜市 | 城区供电中心 | 110kV薛村变电站 | 10kV薛城Ⅲ线 | 西关居委-小区500 | 500 | 0 | 孟柳铺村民委员会 | 红色
857 | 曲阜市 | 城区供电中心 | 110kV时庄变电站 | 10kV时北Ⅲ线 | 10kV时北Ⅱ线后代2#村中200kVA | 200 | 0 | 薛罗村村民委员会 | 红色
858 | 曲阜市 | 城区供电中心 | 110kV南泉变电站 | 10kV南城Ⅴ线 | 城区新月湾-800X2+630X2 | 1600 | 0 | 郑庙村村民委员会 | 红色
859 | 曲阜市 | 城区供电中心 | 110kV苗孔变电站 | 10kV苗香线 | 城区东方御景湾-630-2 | 1250 | 0 | 纪王村村民委员会 | 红色
860 | 曲阜市 | 城区供电中心 | 110kV薛村变电站 | 10kV薛城Ⅲ线 | 城区10Kv西关供电局家属院160配电变压器 | 160 | 0 | 坊岭村村民委员会 | 红色
861 | 曲阜市 | 城区供电中心 | 110kV苗孔变电站 | 10kV苗Ⅱ线 | 10kV苗Ⅱ线苗孔村24号配电变（煤改电） | 630 | 0 | 新时村村民委员会 | 红色
862 | 曲阜市 | 城区供电中心 | 110kV苗孔变电站 | 10kV苗Ⅰ线 | 10kV苗I线苗孔村16号箱变（煤改电) | 630 | 0 | 西关 | 红色
863 | 曲阜市 | 城区供电中心 | 110kV苗孔变电站 | 10kV苗Ⅱ线 | 10kV苗Ⅱ线苗孔村22号台架变（煤改电） | 400 | 0 | 后戴庄村民委员会 | 红色
864 | 曲阜市 | 城区供电中心 | 35kV大同变电站 | 10kV同二线 | 万佳都市花园-630-1 | 630 | 0 | 新月湾 | 红色
865 | 曲阜市 | 城区供电中心 | 110kV南泉变电站 | 10kV南城Ⅴ线 | 城区圣域沂和园-800X2+600 | 1600 | 0 | 御景湾 | 红色
866 | 曲阜市 | 城区供电中心 | 110kV苗孔变电站 | 10kV苗Ⅳ线 | 10kV苗Ⅳ线苗孔村12号台架变（煤改电） | 400 | 0 | 西关供电局家属院 | 红色
867 | 曲阜市 | 城区供电中心 | 110kV薛村变电站 | 10kV薛城Ⅲ线 | 10kV薛城Ⅲ线西关村17号台架变（煤改电） | 400 | 0 | 苗孔 | 红色
868 | 曲阜市 | 城区供电中心 | 110kV薛村变电站 | 10kV薛城Ⅲ线 | 10kV薛城Ⅲ线西关村14号台架变（煤改电） | 400 | 0 | 苗孔 | 红色
869 | 曲阜市 | 城区供电中心 | 35kV书院变电站 | 10kV古城线 | 10kV古城线五泉庄村2号台架变（煤改电） | 400 | 0 | 苗孔 | 红色
870 | 曲阜市 | 城区供电中心 | 110kV苗孔变电站 | 10kV苗Ⅳ线 | 10kV苗Ⅳ线苗孔村14号台架变（煤改电) | 400 | 0 | 万佳 | 红色
871 | 曲阜市 | 城区供电中心 | 110kV苗孔变电站 | 10kV苗Ⅳ线 | 10kV苗Ⅳ线苗孔村18号台架变（煤改电） | 400 | 0 | 曲成巷 | 红色
872 | 曲阜市 | 城区供电中心 | 110kV薛村变电站 | 10kV薛城Ⅱ线 | 10kV薛城Ⅱ线后宰门村3号台架变（煤改电） | 200 | 0 | 苗孔 | 红色
873 | 曲阜市 | 城区供电中心 | 110kV时庄变电站 | 10kV时南Ⅱ线 | 10kV时北Ⅱ线伊村#2村北200kVA | 200 | 0 | 西关 | 红色
874 | 曲阜市 | 城区供电中心 | 110kV时庄变电站 | 10kV时北Ⅲ线 | 10kV时北Ⅱ线前代400kVA台区 | 400 | 0 | 西关 | 红色
875 | 曲阜市 | 城区供电中心 | 110kV南泉变电站 | 10kV南城Ⅳ线 | 南泉居委-400-2 | 400 | 0 | 五泉庄 | 红色
876 | 曲阜市 | 城区供电中心 | 35kV书院变电站 | 10kV书城Ⅰ线 | 林前居委-派出所200 | 200 | 0 | 苗孔 | 红色
877 | 曲阜市 | 城区供电中心 | 110kV薛村变电站 | 10kV薛城Ⅲ线 | 西关居委-花园315 | 400 | 0 | 苗孔 | 红色
878 | 曲阜市 | 城区供电中心 | 110kV苗孔变电站 | 10kV苗焦线 | 圣都花园小区#2配电室#1配电变压器 | 1000 | 0 | 后作 | 红色
879 | 曲阜市 | 城区供电中心 | 110kV苗孔变电站 | 10kV苗时线 | 时庄九如华府配电室 | 500 | 0 | 伊家村村民委员会 | 红色
880 | 曲阜市 | 城区供电中心 | 110kV薛村变电站 | 10kV薛西线 | 时庄犁铧春秋配电室 | 1600 | 0 | 前戴庄村民委员会 | 红色
881 | 曲阜市 | 城区供电中心 | 35kV大同变电站 | 10kV同七线 | 城区静轩雅苑-200+400 | 600 | 0 | 南泉 | 红色
882 | 曲阜市 | 城区供电中心 | 110kV时庄变电站 | 10kV时南Ⅰ线 | 时庄西颜村 | 400 | 0 | 林前 | 红色
883 | 曲阜市 | 城区供电中心 | 35kV大同变电站 | 10kV同四线 | 开发区池涯社区公用箱变(T413005200) | 200 | 0 | 西关 | 红色
884 | 曲阜市 | 城区供电中心 | 110kV时庄变电站 | 10kV时兰线 | 时庄芝兰公馆#4配电室#2变630kVA | 630 | 0 | 李官庄村民委员会 | 红色
885 | 曲阜市 | 城区供电中心 | 110kV时庄变电站 | 10kV时兰线 | 时庄芝兰公馆#4配电室#1变800kVA | 800 | 0 | 九如华府 | 红色
886 | 曲阜市 | 城区供电中心 | 110kV薛村变电站 | 10kV薛开线 | 时庄薛村后街 | 400 | 0 | 犁铧店村民委员会 | 红色
887 | 曲阜市 | 城区供电中心 | 35kV大同变电站 | 10kV同四线 | 开发区南关批发街400kVA公变 | 400 | 0 | 静轩雅苑 | 红色
888 | 曲阜市 | 城区供电中心 | 110kV苗孔变电站 | 10kV苗焦线 | 张庄2 | 400 | 0 | 公路局家属院 | 红色
889 | 曲阜市 | 城区供电中心 | 110kV南泉变电站 | 10kV南城Ⅳ线 | 南泉居委-村南315 | 315 | 0 | 池涯 | 红色
890 | 曲阜市 | 城区供电中心 | 110kV苗孔变电站 | 10kV苗Ⅱ线 | 城区苗孔居委-村南东变商业400 | 400 | 0 | 李官庄村民委员会 | 红色
891 | 曲阜市 | 城区供电中心 | 35kV大同变电站 | 10kV同三线 | 城区五福广场-630X3 | 1260 | 0 | 李官庄村民委员会 | 红色
892 | 曲阜市 | 城区供电中心 | 110kV时庄变电站 | 10kV时兰线 | 时庄芝兰公馆#3配电室#2变1000kVA | 1000 | 0 | 薛罗村村民委员会 | 红色
893 | 曲阜市 | 城区供电中心 | 110kV时庄变电站 | 10kV时兰线 | 时庄芝兰公馆#4配电室#3变630kVA | 630 | 0 | 南关 | 红色
894 | 曲阜市 | 城区供电中心 | 110kV南泉变电站 | 10kV南城Ⅰ线 | 城区信用社家属院-160 | 160 | 0 | 张庄村民委员会 | 红色
895 | 曲阜市 | 城区供电中心 | 35kV大同变电站 | 10kV同五线 | 城区阙里居委-国道西400 | 400 | 0 | 南泉 | 红色
896 | 曲阜市 | 城区供电中心 | 110kV时庄变电站 | 10kV时兰线 | 时庄芝兰公馆#1配电室 | 1430 | 0 | 苗孔 | 红色
897 | 曲阜市 | 城区供电中心 | 110kV南泉变电站 | 10kV南城Ⅳ线 | 南泉居委-村东315 | 315 | 0 | 五福 | 红色
898 | 曲阜市 | 城区供电中心 | 110kV薛村变电站 | 10kV薛城Ⅳ线 | 西关居委-大学东400 | 500 | 0 | 李官庄村民委员会 | 红色
899 | 曲阜市 | 城区供电中心 | 35kV书院变电站 | 10kV书城Ⅱ线 | 城区北关居委-北门东学校400 | 400 | 0 | 李官庄村民委员会 | 红色
900 | 曲阜市 | 城区供电中心 | 110kV薛村变电站 | 10kV薛城Ⅱ线 | 城区北关居委-敬老院160 | 160 | 0 | 信用社家属院 | 红色
901 | 曲阜市 | 城区供电中心 | 35kV大同变电站 | 10kV同三线 | 城区通相圃居委-博文新村400 | 400 | 0 | 阙里 | 红色
902 | 曲阜市 | 城区供电中心 | 110kV薛村变电站 | 10kV薛西线 | 时庄罗汉村 | 400 | 0 | 李官庄村民委员会 | 红色
903 | 曲阜市 | 城区供电中心 | 110kV时庄变电站 | 10kV时北Ⅲ线 | 前孔村400新增 | 400 | 0 | 南泉 | 红色
904 | 曲阜市 | 城区供电中心 | 35kV大同变电站 | 10kV同九线 | 阙里居委-国道东400 | 400 | 0 | 西关 | 红色
905 | 曲阜市 | 城区供电中心 | 110kV苗孔变电站 | 10kV苗Ⅱ线 | 10kV苗Ⅱ线苗孔村23号台架变（煤改电） | 400 | 0 | 北关 | 红色
906 | 曲阜市 | 城区供电中心 | 110kV南泉变电站 | 10kV南城Ⅳ线 | 10kV南城Ⅱ线南泉村13号台架变（煤改电） | 400 | 0 | 北关 | 红色
907 | 曲阜市 | 城区供电中心 | 110kV苗孔变电站 | 10kV苗Ⅳ线 | 10kV苗Ⅳ线苗孔村13号台架变（煤改电） | 400 | 0 | 通相圃 | 红色
908 | 曲阜市 | 城区供电中心 | 35kV书院变电站 | 10kV古城线 | 10kV古城线五泉庄村4号台架变（煤改电） | 200 | 0 | 薛罗村村民委员会 | 红色
909 | 曲阜市 | 城区供电中心 | 110kV南泉变电站 | 10kV南城Ⅳ线 | 10kV南城Ⅱ线南泉村12号台架变（煤改电） | 630 | 0 | 孔家村村民委员会 | 红色
910 | 曲阜市 | 城区供电中心 | 110kV时庄变电站 | 10kV时北Ⅲ线 | 后戴#3变 | 200 | 0 | 阙里 | 红色
911 | 曲阜市 | 城区供电中心 | 110kV时庄变电站 | 10kV时北Ⅱ线 | 时庄西辛 | 200 | 0 | 苗孔 | 红色
912 | 曲阜市 | 城区供电中心 | 110kV薛村变电站 | 10kV薛城Ⅲ线 | 西关居委-大街平台315 | 315 | 0 | 南泉 | 红色
913 | 曲阜市 | 城区供电中心 | 110kV薛村变电站 | 10kV薛城Ⅲ线 | 城区仓巷居委-党校南400-2 | 400 | 0 | 苗孔 | 红色
914 | 曲阜市 | 城区供电中心 | 110kV时庄变电站 | 10kV时铧线 | 时庄犁铧店安置社区 | 1130 | 0 | 五泉庄 | 红色
915 | 曲阜市 | 城区供电中心 | 110kV薛村变电站 | 10kV薛城Ⅳ线 | 城区大庄居委-村中路北西400 | 400 | 0 | 南泉 | 红色
916 | 曲阜市 | 城区供电中心 | 35kV书院变电站 | 10kV古城线 | 城区南池居委-城区400 | 400 | 0 | 后戴庄村民委员会 | 红色
917 | 曲阜市 | 城区供电中心 | 110kV时庄变电站 | 10kV时兰线 | 时庄芝兰公馆#2配电室 | 1130 | 0 | 辛庄村民委员会 | 红色
918 | 曲阜市 | 城区供电中心 | 110kV时庄变电站 | 10kV时裕线 | 仁和小区配电变压器#1 | 630 | 0 | 西关 | 红色
919 | 曲阜市 | 城区供电中心 | 35kV大同变电站 | 10kV同二线 | 10kV同二线城区建行家属院630变压器 | 630 | 0 | 仓巷 | 红色
920 | 曲阜市 | 城区供电中心 | 110kV薛村变电站 | 10kV薛城Ⅲ线 | 10kV薛城Ⅲ线西关村18号台架变（煤改电） | 400 | 0 | 犁铧店村民委员会 | 红色
921 | 曲阜市 | 城区供电中心 | 110kV南泉变电站 | 10kV南城Ⅳ线 | 10kV南城Ⅱ线南泉村10号台架变（煤改电） | 200 | 0 | 大庄 | 红色
922 | 曲阜市 | 城区供电中心 | 110kV薛村变电站 | 10kV薛城Ⅳ线 | 10kV薛城Ⅳ线西关村23号台区配电变压器（煤改电） | 400 | 0 | 南池 | 红色
923 | 曲阜市 | 城区供电中心 | 110kV薛村变电站 | 10kV薛城Ⅰ线 | 10kV薛城Ⅰ线红星电缆厂家属院400配电变压器 | 400 | 0 | 李官庄村民委员会 | 红色
924 | 曲阜市 | 城区供电中心 | 35kV大同变电站 | 10kV同五线 | 10kV同五线后作街电缆厂家属院200配电变压器 | 200 | 0 | 仁和小区 | 红色
925 | 曲阜市 | 城区供电中心 | 110kV苗孔变电站 | 10kV苗Ⅱ线 | 10kV苗Ⅱ线苗孔村20号配电变（煤改电） | 630 | 0 | 建行家属院 | 红色
926 | 曲阜市 | 城区供电中心 | 110kV时庄变电站 | 10kV时南Ⅱ线 | 10kV时南Ⅱ线大柳200kVA（配农网） | 200 | 0 | 西关 | 红色
927 | 曲阜市 | 城区供电中心 | 110kV南泉变电站 | 10kV南城Ⅳ线 | 10kV南城Ⅱ线南泉村8号台架变（煤改电） | 400 | 0 | 南泉 | 红色
928 | 曲阜市 | 城区供电中心 | 110kV薛村变电站 | 10kV薛城Ⅳ线 | 10kV薛城Ⅳ线西关村26号台架变（煤改电） | 400 | 0 | 西关 | 红色
929 | 曲阜市 | 城区供电中心 | 110kV苗孔变电站 | 10kV苗Ⅳ线 | 10kV苗Ⅳ线苗孔村19号台架变（煤改电） | 400 | 0 | 电缆厂家属院 | 红色
930 | 曲阜市 | 城区供电中心 | 110kV时庄变电站 | 10kV时南Ⅱ线 | 10kV时南Ⅱ线后时村西2号台架（配农网） | 200 | 0 | 电缆厂家属院 | 红色
931 | 曲阜市 | 城区供电中心 | 35kV书院变电站 | 10kV古城线 | 五泉庄居委-400 | 200 | 0 | 苗孔 | 红色
932 | 曲阜市 | 城区供电中心 | 35kV书院变电站 | 10kV古城线 | 城区鑫城嘉园-315 | 315 | 0 | 孟柳铺村民委员会 | 红色
933 | 曲阜市 | 城区供电中心 | 110kV苗孔变电站 | 10kV苗Ⅰ线 | 苗孔居委-华尔兹315 | 315 | 0 | 南泉 | 红色
934 | 曲阜市 | 城区供电中心 | 110kV南泉变电站 | 10kV南城Ⅳ线 | 南泉居委-200 | 200 | 0 | 西关 | 红色
935 | 曲阜市 | 城区供电中心 | 110kV苗孔变电站 | 10kV苗Ⅱ线 | 城区苗孔居委-村中东315 | 315 | 0 | 苗孔 | 红色
936 | 曲阜市 | 城区供电中心 | 110kV时庄变电站 | 10kV时北Ⅲ线 | 后杨 | 400 | 0 | 新时村村民委员会 | 红色
937 | 曲阜市 | 城区供电中心 | 110kV苗孔变电站 | 10kV苗焦线 | 圣都花园小区#1配电室#1配电变压器 | 1000 | 0 | 五泉庄 | 红色
938 | 曲阜市 | 城区供电中心 | 35kV书院变电站 | 10kV古城线 | 10kV古城线五泉庄村3号台架变（煤改电） | 400 | 0 | 鑫城嘉园 | 红色
939 | 曲阜市 | 城区供电中心 | 110kV薛村变电站 | 10kV薛城Ⅰ线 | 10kV薛城Ⅰ线红星村3号台架变（煤改电） | 200 | 0 | 苗孔 | 红色
940 | 曲阜市 | 城区供电中心 | 110kV薛村变电站 | 10kV薛城Ⅲ线 | 10kV薛城Ⅲ线西关村22号台架变（煤改电） | 400 | 0 | 南泉 | 红色
941 | 曲阜市 | 城区供电中心 | 110kV薛村变电站 | 10kV薛城Ⅲ线 | 10kV薛城Ⅲ线西关村15号台架变（煤改电） | 400 | 0 | 苗孔 | 红色
942 | 曲阜市 | 城区供电中心 | 110kV苗孔变电站 | 10kV苗Ⅳ线 | 10kV苗Ⅳ线苗孔村15号台架变（煤改电） | 200 | 0 | 后杨 | 红色
943 | 曲阜市 | 城区供电中心 | 110kV南泉变电站 | 10kV南城Ⅳ线 | 10kV南城Ⅱ线南泉村11号台架变（煤改电） | 400 | 0 | 李官庄村民委员会 | 红色
944 | 曲阜市 | 城区供电中心 | 110kV南泉变电站 | 10kV南城Ⅳ线 | 10kV南城Ⅱ线南泉村9号台架变（煤改电） | 400 | 0 | 五泉庄 | 红色
945 | 曲阜市 | 城区供电中心 | 110kV薛村变电站 | 10kV薛城Ⅳ线 | 10kV薛城Ⅳ线西关村25号台架变（煤改电） | 400 | 0 | 红星 | 红色
946 | 曲阜市 | 城区供电中心 | 110kV苗孔变电站 | 10kV苗Ⅳ线 | 10kV苗Ⅳ线苗孔村17号台架变（煤改电） | 400 | 0 | 西关 | 红色
947 | 曲阜市 | 城区供电中心 | 110kV苗孔变电站 | 10kV苗Ⅱ线 | 10kV苗Ⅱ线苗孔村21号台架变（煤改电） | 400 | 0 | 西关 | 红色
948 | 曲阜市 | 城区供电中心 | 110kV薛村变电站 | 10kV薛城Ⅱ线 | 10kV薛城Ⅱ线后宰门村4号台架变（煤改电） | 200 | 0 | 苗孔 | 红色
949 | 曲阜市 | 城区供电中心 | 110kV薛村变电站 | 10kV薛城Ⅳ线 | 10kV薛城Ⅳ线荣胜公司支线西关村24号台区配电变压器（煤改电） | 400 | 0 | 南泉 | 红色
950 | 曲阜市 | 城区供电中心 | 110kV时庄变电站 | 10kV时兰线 | 时庄千禧苑#2配电室 | 1600 | 0 | 南泉 | 红色
951 | 曲阜市 | 城区供电中心 | 110kV时庄变电站 | 10kV时南Ⅱ线 | 10kV时南Ⅱ线单家村400kVA柱上变 | 400 | 0 | 西关 | 红色
952 | 曲阜市 | 城区供电中心 | 110kV苗孔变电站 | 10kV苗学线 | 犁铧春秋耕天下三期#3配电变压器 | 1000 | 0 | 苗孔 | 红色
953 | 曲阜市 | 城区供电中心 | 110kV苗孔变电站 | 10kV苗学线 | 犁铧春秋耕天下三期#1配电变压器 | 1000 | 0 | 苗孔 | 红色
954 | 曲阜市 | 城区供电中心 | 110kV时庄变电站 | 10kV时园线 | 时庄犁铧春秋风华里中心配电室#4变 | 1000 | 0 | 后作 | 红色
955 | 曲阜市 | 城区供电中心 | 110kV薛村变电站 | 10kV薛城Ⅳ线 | 10kV薛城Ⅳ线西关村村西17号配电变压器（21配农网） | 400 | 0 | 西关 | 红色
956 | 曲阜市 | 城区供电中心 | 110kV时庄变电站 | 10kV时园线 | 时庄犁铧春秋风华里中心配电室#1变 | 1000 | 0 | 千禧苑 | 红色
957 | 曲阜市 | 城区供电中心 | 110kV薛村变电站 | 10kV薛城Ⅳ线 | 10kV薛城Ⅳ线西关村村西18号配电变压器（21配农网） | 400 | 0 | 单家村村民委员会 | 红色
958 | 曲阜市 | 城区供电中心 | 110kV苗孔变电站 | 10kV苗学线 | 10kV苗铧线曲阜市耕天下小区5号配电室1000配电变压器 | 1000 | 0 | 犁铧店村民委员会 | 红色
959 | 曲阜市 | 城区供电中心 | 110kV苗孔变电站 | 10kV苗学线 | 10kV苗铧线曲阜市耕天下小区8号配电室1000配电变压器 | 1000 | 0 | 犁铧店村民委员会 | 红色
960 | 曲阜市 | 城区供电中心 | 110kV苗孔变电站 | 10kV苗Ⅳ线 | 10kV苗Ⅳ线丰泽园小区1号变1000 | 1000 | 0 | 犁铧店村民委员会 | 红色
961 | 曲阜市 | 城区供电中心 | 110kV苗孔变电站 | 10kV苗Ⅳ线 | 10kV苗Ⅳ线丰泽园小区2号变1000 | 1000 | 0 | 西关 | 红色
962 | 曲阜市 | 姚村供电所 | 110kV姚村变电站 | 10kV姚岗线 | 寨后村315 | 315 | 0 | 犁铧店村民委员会 | 红色
963 | 曲阜市 | 姚村供电所 | 110kV姚村变电站 | 10kV姚工线 | 镇政府东楼100kVA公变 | 200 | 0 | 西关 | 红色
964 | 曲阜市 | 姚村供电所 | 110kV姚村变电站 | 10kV姚刘线 | 马厂北200kVA | 200 | 0 | 犁铧店村民委员会 | 红色
965 | 曲阜市 | 姚村供电所 | 110kV姚村变电站 | 10kV姚岗线 | 崔庄南200kVA | 200 | 0 | 犁铧店村民委员会 | 红色
966 | 曲阜市 | 姚村供电所 | 110kV姚村变电站 | 10kV姚岗线 | 10kV姚岗线姚西村排灌2号台架变 | 50 | 0 | 丰泽园 | 红色
967 | 曲阜市 | 姚村供电所 | 110kV姚村变电站 | 10kV姚刘线 | 马厂南160kVA | 160 | 0 | 丰泽园 | 红色
968 | 曲阜市 | 姚村供电所 | 110kV姚村变电站 | 10kV姚刘线 | 兴隆桥200 | 200 | 0 | 姚村镇寨后村 | 红色
969 | 曲阜市 | 姚村供电所 | 110kV姚村变电站 | 10kV姚岗线 | 王村200kVA村中 | 200 | 0 | 镇政府院内 | 红色
970 | 曲阜市 | 姚村供电所 | 110kV姚村变电站 | 10kV姚王线 | 后张200kVA | 400 | 0 | 姚村镇马厂村 | 红色
971 | 曲阜市 | 姚村供电所 | 110kV姚村变电站 | 10kV姚王线 | 红新庄200kVA | 200 | 0 | 姚村镇崔庄村 | 红色
972 | 曲阜市 | 姚村供电所 | 110kV姚村变电站 | 10kV姚岗线 | 寨后250kVA西变 | 250 | 0 | 姚村镇姚西村 | 红色
973 | 曲阜市 | 姚村供电所 | 110kV姚村变电站 | 10kV姚刘线 | 春亭400 | 400 | 0 | 姚村镇马厂村 | 红色
974 | 曲阜市 | 姚村供电所 | 110kV姚村变电站 | 10kV姚刘线 | 刘村200kVA | 200 | 0 | 姚村镇兴龙桥村【竹子园】 | 红色
975 | 曲阜市 | 姚村供电所 | 110kV姚村变电站 | 10kV姚王线 | 孔村200kVA | 200 | 0 | 姚村镇王家村 | 红色
976 | 曲阜市 | 姚村供电所 | 110kV姚村变电站 | 10kV姚胡线 | 10kV姚胡线颜村村东400kV台架变 | 400 | 0 | 姚村镇后张村 | 红色
977 | 曲阜市 | 姚村供电所 | 110kV姚村变电站 | 10kV姚王线 | 胡家铺 | 160 | 0 | 姚村镇红新庄村 | 红色
978 | 曲阜市 | 姚村供电所 | 110kV姚村变电站 | 10kV姚岗线 | 西辛北200kVA | 200 | 0 | 姚村镇寨后村 | 红色
979 | 曲阜市 | 姚村供电所 | 110kV姚村变电站 | 10kV姚岗线 | 10kV姚岗线下地村排灌2号台架变 | 50 | 0 | 姚村镇春亭村 | 红色
980 | 曲阜市 | 姚村供电所 | 110kV姚村变电站 | 10kV姚岗线 | 姚东200（中心村） | 200 | 0 | 姚村镇刘家村 | 红色
981 | 曲阜市 | 姚村供电所 | 110kV姚村变电站 | 10kV姚刘线 | 坊上200kVA | 200 | 0 | 姚村镇孔村 | 红色
982 | 曲阜市 | 姚村供电所 | 110kV姚村变电站 | 10kV姚刘线 | 辛店160 | 100 | 0 | 姚村镇颜村 | 红色
983 | 曲阜市 | 姚村供电所 | 110kV姚村变电站 | 10kV姚刘线 | 王庄200kVA | 200 | 0 | 姚村镇胡家铺村 | 红色
984 | 曲阜市 | 姚村供电所 | 110kV姚村变电站 | 10kV姚刘线 | 春亭100 | 100 | 0 | 姚村镇西辛村 | 红色
985 | 曲阜市 | 姚村供电所 | 110kV姚村变电站 | 10kV姚岗线 | 西孙200kVA | 200 | 0 | 姚村镇下地村 | 红色
986 | 曲阜市 | 姚村供电所 | 110kV姚村变电站 | 10kV姚岗线 | 南黄屯160kVA | 160 | 0 | 姚村镇姚东村 | 红色
987 | 曲阜市 | 姚村供电所 | 110kV姚村变电站 | 10kV姚岗线 | 10kV姚岗线姚西村排灌1号台架变 | 100 | 0 | 姚村镇坊上村 | 红色
988 | 曲阜市 | 姚村供电所 | 110kV姚村变电站 | 10kV姚岗线 | 10kV姚岗线前宋村排灌1号台架变 | 100 | 0 | 姚村镇辛店村 | 红色
989 | 曲阜市 | 姚村供电所 | 110kV姚村变电站 | 10kV姚岗线 | 席厂400kVA | 630 | 0 | 姚村镇王庄村 | 红色
990 | 曲阜市 | 姚村供电所 | 110kV姚村变电站 | 10kV姚胡线 | 孙庄200kVA | 200 | 0 | 姚村镇春亭村 | 红色
991 | 曲阜市 | 姚村供电所 | 110kV姚村变电站 | 10kV姚岗线 | 庙东80kVA | 80 | 0 | 姚村镇西孙庄村 | 红色
992 | 曲阜市 | 姚村供电所 | 110kV姚村变电站 | 10kV姚王线 | 前张200kVA北变 | 200 | 0 | 姚村镇黄家屯村 | 红色
993 | 曲阜市 | 姚村供电所 | 110kV姚村变电站 | 10kV姚岗线 | 姚庄南400kVA | 400 | 0 | 姚村镇姚西村 | 红色
994 | 曲阜市 | 姚村供电所 | 110kV姚村变电站 | 10kV姚刘线 | 辛店200 | 200 | 0 | 姚村镇前宋村 | 红色
995 | 曲阜市 | 姚村供电所 | 110kV姚村变电站 | 10kV姚刘线 | 兴隆桥东 | 200 | 0 | 姚村镇席厂村 | 红色
996 | 曲阜市 | 姚村供电所 | 110kV姚村变电站 | 10kV姚岗线 | 纪村400kVA | 400 | 0 | 姚村镇孙家庄村 | 红色
997 | 曲阜市 | 姚村供电所 | 110kV姚村变电站 | 10kV姚工线 | 光明家属院#2 | 400 | 0 | 姚村镇庙东村 | 红色
998 | 曲阜市 | 姚村供电所 | 110kV姚村变电站 | 10kV姚胡线 | 10kV姚胡线颜家村村中630kVA台架变 | 630 | 0 | 姚村镇前张村 | 红色
999 | 曲阜市 | 姚村供电所 | 110kV姚村变电站 | 10kV姚岗线 | 庙东200kVA | 200 | 0 | 姚村镇姚庄村 | 红色
1000 | 曲阜市 | 姚村供电所 | 110kV姚村变电站 | 10kV姚岗线 | 北李庄200kVA | 200 | 0 | 姚村镇辛店村 | 红色
1001 | 曲阜市 | 姚村供电所 | 110kV姚村变电站 | 10kV姚刘线 | 兴隆400 | 400 | 0 | 姚村镇兴龙桥村 | 红色
1002 | 曲阜市 | 姚村供电所 | 110kV姚村变电站 | 10kV姚岗线 | 姚东400kVA | 400 | 0 | 姚村镇纪家村 | 红色
1003 | 曲阜市 | 姚村供电所 | 110kV姚村变电站 | 10kV姚工线 | 10kV姚工线庙东村排灌1号台架变 | 50 | 0 | 姚村镇供电所内 | 红色
1004 | 曲阜市 | 姚村供电所 | 110kV姚村变电站 | 10kV姚岗线 | 黄屯400KVA | 400 | 0 | 姚村镇颜家村 | 红色
1005 | 曲阜市 | 姚村供电所 | 110kV姚村变电站 | 10kV姚岗线 | 北黄屯400kVA | 400 | 0 | 姚村镇庙东村 | 红色
1006 | 曲阜市 | 姚村供电所 | 110kV姚村变电站 | 10kV姚刘线 | 薛村#1变 | 315 | 0 | 姚村镇北李村 | 红色
1007 | 曲阜市 | 姚村供电所 | 110kV姚村变电站 | 10kV姚岗线 | 西辛南200kVA | 200 | 0 | 姚村镇兴龙桥村 | 红色
1008 | 曲阜市 | 姚村供电所 | 110kV姚村变电站 | 10kV姚王线 | 保安400kVA | 400 | 0 | 姚村镇姚东村 | 红色
1009 | 曲阜市 | 姚村供电所 | 110kV姚村变电站 | 10kV姚刘线 | 宋村200kVA | 200 | 0 | 姚村镇庙东村 | 红色
1010 | 曲阜市 | 姚村供电所 | 110kV姚村变电站 | 10kV姚北线 | 南李庄630kVA | 630 | 0 | 姚村镇黄家屯村 | 红色
1011 | 曲阜市 | 姚村供电所 | 110kV姚村变电站 | 10kV姚王线 | 前张400kVA南变 | 400 | 0 | 姚村镇黄家屯村 | 红色
1012 | 曲阜市 | 姚村供电所 | 110kV姚村变电站 | 10kV姚岗线 | 姚西村3#变 | 200 | 0 | 姚村镇薛村 | 红色
1013 | 曲阜市 | 姚村供电所 | 110kV姚村变电站 | 10kV姚岗线 | 岗子200kVA | 200 | 0 | 姚村镇西辛村 | 红色
1014 | 曲阜市 | 姚村供电所 | 110kV姚村变电站 | 10kV姚岗线 | 姚庄北400kVA | 400 | 0 | 姚村镇保安村 | 红色
1015 | 曲阜市 | 姚村供电所 | 110kV姚村变电站 | 10kV姚刘线 | 颜村中楼400kVA | 400 | 0 | 姚村镇宋村 | 红色
1016 | 曲阜市 | 姚村供电所 | 110kV姚村变电站 | 10kV姚岗线 | 10kV姚岗线薛家村排灌1号台架变 | 100 | 0 | 姚村镇南李村 | 红色
1017 | 曲阜市 | 姚村供电所 | 110kV姚村变电站 | 10kV姚胡线 | 毕村400 | 400 | 0 | 姚村镇前张村 | 红色
1018 | 曲阜市 | 姚村供电所 | 110kV姚村变电站 | 10kV姚岗线 | 前代200kVA | 200 | 0 | 姚村镇姚西村 | 红色
1019 | 曲阜市 | 姚村供电所 | 110kV姚村变电站 | 10kV姚工线 | 庙东站南200kVA | 400 | 0 | 姚村镇岗子村 | 红色
1020 | 曲阜市 | 姚村供电所 | 110kV姚村变电站 | 10kV姚刘线 | 匡庙100kVA | 100 | 0 | 姚村镇姚家庄村 | 红色
1021 | 曲阜市 | 姚村供电所 | 110kV姚村变电站 | 10kV姚岗线 | 姚西村2#变 | 160 | 0 | 姚村镇颜村 | 红色
1022 | 曲阜市 | 姚村供电所 | 110kV姚村变电站 | 10kV姚岗线 | 东辛200kVA | 200 | 0 | 姚村镇薛村 | 红色
1023 | 曲阜市 | 姚村供电所 | 110kV姚村变电站 | 10kV姚岗线 | 下地200kVA | 200 | 0 | 姚村镇毕村 | 红色
1024 | 曲阜市 | 姚村供电所 | 110kV姚村变电站 | 10kV姚刘线 | 春亭（台） | 400 | 0 | 姚村镇前代村 | 红色
1025 | 曲阜市 | 姚村供电所 | 110kV姚村变电站 | 10kV姚岗线 | 庙西100 | 100 | 0 | 姚村镇庙东村 | 红色
1026 | 曲阜市 | 姚村供电所 | 110kV姚村变电站 | 10kV姚岗线 | 崔庄北200kVA | 200 | 0 | 姚村镇匡庙村 | 红色
1027 | 曲阜市 | 姚村供电所 | 110kV姚村变电站 | 10kV姚刘线 | 五所楼200kVA | 200 | 0 | 姚村镇姚西村 | 红色
1028 | 曲阜市 | 姚村供电所 | 110kV姚村变电站 | 10kV姚岗线 | 寨后200kVA东变 | 200 | 0 | 姚村镇东辛村 | 红色
1029 | 曲阜市 | 姚村供电所 | 110kV姚村变电站 | 10kV姚岗线 | 姚西200KVA | 200 | 0 | 姚村镇下地村 | 红色
1030 | 曲阜市 | 姚村供电所 | 110kV姚村变电站 | 10kV姚刘线 | 10kV姚刘线薛家村村北200kVA台架柱上变压器 | 200 | 0 | 姚村镇春亭村 | 红色
1031 | 曲阜市 | 姚村供电所 | 110kV姚村变电站 | 10kV姚王线 | 孔村村中200kVA | 200 | 0 | 姚村镇庙西村 | 红色
1032 | 曲阜市 | 姚村供电所 | 110kV姚村变电站 | 10kV姚王线 | 孔村2#变 | 200 | 0 | 姚村镇崔庄村 | 红色
1033 | 曲阜市 | 姚村供电所 | 110kV姚村变电站 | 10kV姚岗线 | 羊厂400kVA | 400 | 0 | 姚村镇五所楼村 | 红色
1034 | 曲阜市 | 姚村供电所 | 110kV姚村变电站 | 10kV姚刘线 | 佃户屯400.配电变压器 | 400 | 0 | 姚村镇寨后村 | 红色
1035 | 曲阜市 | 姚村供电所 | 110kV姚村变电站 | 10kV姚岗线 | 苏村 | 200 | 0 | 姚村镇姚西村 | 红色
1036 | 曲阜市 | 姚村供电所 | 110kV姚村变电站 | 10kV姚岗线 | 徐庙160kVA | 160 | 0 | 姚村镇薛村 | 红色
1037 | 曲阜市 | 姚村供电所 | 110kV姚村变电站 | 10kV姚王线 | 北陈寨200kVA | 200 | 0 | 姚村镇孔村 | 红色
1038 | 曲阜市 | 姚村供电所 | 110kV姚村变电站 | 10kV姚王线 | 保安#2. | 100 | 0 | 姚村镇孔村 | 红色
1039 | 曲阜市 | 姚村供电所 | 110kV姚村变电站 | 10kV姚岗线 | 后宋200kVA | 200 | 0 | 姚村镇羊厂村 | 红色
1040 | 曲阜市 | 姚村供电所 | 110kV姚村变电站 | 10kV姚刘线 | 佃户屯400kVA | 400 | 0 | 姚村镇佃户屯村 | 红色
1041 | 曲阜市 | 姚村供电所 | 110kV姚村变电站 | 10kV姚刘线 | 河口400kVA | 400 | 0 | 尼山镇苏村 | 红色
1042 | 曲阜市 | 姚村供电所 | 110kV姚村变电站 | 10kV姚岗线 | 姚东200kVA | 200 | 0 | 姚村镇徐庙村 | 红色
1043 | 曲阜市 | 姚村供电所 | 110kV姚村变电站 | 10kV姚岗线 | 王村 | 200 | 0 | 姚村镇陈寨村 | 红色
1044 | 曲阜市 | 姚村供电所 | 110kV姚村变电站 | 10kV姚岗线 | 姚东400kVA | 400 | 0 | 姚村镇保安村 | 红色
1045 | 曲阜市 | 姚村供电所 | 110kV姚村变电站 | 10kV姚岗线 | 西孔400kVA | 400 | 0 | 姚村镇后宋村 | 红色
1046 | 曲阜市 | 姚村供电所 | 110kV姚村变电站 | 10kV姚王线 | 南陈寨400 | 400 | 0 | 姚村镇佃户屯村 | 红色
1047 | 曲阜市 | 姚村供电所 | 110kV姚村变电站 | 10kV姚刘线 | 颜庙400kVA | 400 | 0 | 姚村镇河口村 | 红色
1048 | 曲阜市 | 姚村供电所 | 110kV姚村变电站 | 10kV姚岗线 | 后代400kVA | 400 | 0 | 姚村镇姚东村 | 红色
1049 | 曲阜市 | 姚村供电所 | 110kV姚村变电站 | 10kV姚岗线 | 于村200kVA | 400 | 0 | 姚村镇王村 | 红色
1050 | 曲阜市 | 姚村供电所 | 110kV姚村变电站 | 10kV姚岗线 | 前宋200kVA | 200 | 0 | 姚村镇姚东村 | 红色
1051 | 曲阜市 | 姚村供电所 | 110kV姚村变电站 | 10kV姚刘线 | 薛村#2变 | 160 | 0 | 姚村镇西孔村 | 红色
1052 | 曲阜市 | 姚村供电所 | 110kV姚村变电站 | 10kV姚北线 | 保宁村1#变 | 315 | 0 | 姚村镇陈寨村 | 红色
1053 | 曲阜市 | 姚村供电所 | 110kV姚村变电站 | 10kV姚工线 | 姚村花园社区#1变间隔配电变压器 | 630 | 0 | 姚村镇颜庙村 | 红色
1054 | 曲阜市 | 姚村供电所 | 110kV姚村变电站 | 10kV姚工线 | 花园社区315间隔配电变压器 | 630 | 0 | 姚村镇后代村 | 红色
1055 | 曲阜市 | 吴村供电所 | 110kV孟庄变电站 | 10kV吴村线 | 前张村 | 200 | 0 | 姚村镇于村 | 红色
1056 | 曲阜市 | 吴村供电所 | 35kV吴村变电站 | 10kV郭店线 | 黄堂160kVA | 160 | 0 | 姚村镇前宋村 | 红色
1057 | 曲阜市 | 吴村供电所 | 35kV吴村变电站 | 10kV峪口线 | 吴村龙尾庄 | 80 | 0 | 姚村镇薛村 | 红色
1058 | 曲阜市 | 吴村供电所 | 35kV吴村变电站 | 10kV峪口线 | 大河崖中变 | 200 | 0 | 姚村镇保宁村 | 红色
1059 | 曲阜市 | 吴村供电所 | 110kV孟庄变电站 | 10kV吴村线 | 10kV吴村线柳庄村村北3号200变（23配农网） | 200 | 0 | 姚村镇花园社区 | 红色
1060 | 曲阜市 | 吴村供电所 | 35kV吴村变电站 | 10kV峪口线 | 林家寺200kVA变压器（中心村） | 200 | 0 | 姚村镇花园社区 | 红色
1061 | 曲阜市 | 吴村供电所 | 35kV吴村变电站 | 10kV峪口线 | 10kV峪口线峪西村排灌3号台架变 | 100 | 0 | 前张 | 红色
1062 | 曲阜市 | 吴村供电所 | 35kV吴村变电站 | 10kV郭店线 | 东杨院100 | 100 | 0 | 黄堂 | 红色
1063 | 曲阜市 | 吴村供电所 | 35kV吴村变电站 | 10kV峪口线 | 10kV高楼线丛庄村排灌2号台架变 | 100 | 0 | 龙尾庄 | 红色
1064 | 曲阜市 | 吴村供电所 | 110kV孟庄变电站 | 10kV吴村线 | 10kV吴村线崔屯200kVA变压器（中心村） | 200 | 0 | 龙尾庄 | 红色
1065 | 曲阜市 | 吴村供电所 | 35kV吴村变电站 | 10kV郭店线 | 西杨院西变 | 200 | 0 | 柳庄 | 红色
1066 | 曲阜市 | 吴村供电所 | 35kV吴村变电站 | 10kV峪口线 | 峪南南变 | 200 | 0 | 林家寺 | 红色
1067 | 曲阜市 | 吴村供电所 | 35kV吴村变电站 | 10kV峪口线 | 峪南西变 | 200 | 0 | 峪西 | 红色
1068 | 曲阜市 | 吴村供电所 | 110kV孟庄变电站 | 10kV吴村线 | 柳庄南变 | 200 | 0 | 东杨院 | 红色
1069 | 曲阜市 | 吴村供电所 | 35kV吴村变电站 | 10kV峪口线 | 10kV峪口线高楼村排灌3号台架变 | 100 | 0 | 丛庄 | 红色
1070 | 曲阜市 | 吴村供电所 | 35kV吴村变电站 | 10kV峪口线 | 峪西北变 | 200 | 0 | 崔屯 | 红色
1071 | 曲阜市 | 吴村供电所 | 35kV吴村变电站 | 10kV峪口线 | 林寺中变 | 200 | 0 | 西杨院 | 红色
1072 | 曲阜市 | 吴村供电所 | 35kV吴村变电站 | 10kV高楼线 | 10kV高楼线吴村排灌1号台架变 | 100 | 0 | 峪南 | 红色
1073 | 曲阜市 | 吴村供电所 | 35kV吴村变电站 | 10kV高楼线 | 10kV高楼线吴村排灌2号台架变 | 100 | 0 | 峪南 | 红色
1074 | 曲阜市 | 吴村供电所 | 35kV吴村变电站 | 10kV郭店线 | 吴村镇白塔200kVA | 200 | 0 | 柳庄 | 红色
1075 | 曲阜市 | 吴村供电所 | 35kV吴村变电站 | 10kV峪口线 | 龙尾庄葫芦套200kVA | 200 | 0 | 高楼 | 红色
1076 | 曲阜市 | 吴村供电所 | 35kV吴村变电站 | 10kV峪口线 | 龙尾庄中变 | 200 | 0 | 峪西 | 红色
1077 | 曲阜市 | 吴村供电所 | 35kV吴村变电站 | 10kV峪口线 | 峪东村 | 160 | 0 | 林家寺 | 红色
1078 | 曲阜市 | 吴村供电所 | 35kV吴村变电站 | 10kV高楼线 | 高楼南变 | 200 | 0 | 吴村村 | 红色
1079 | 曲阜市 | 吴村供电所 | 35kV吴村变电站 | 10kV峪口线 | 峪南村北200 | 200 | 0 | 吴村村 | 红色
1080 | 曲阜市 | 吴村供电所 | 35kV吴村变电站 | 10kV郭店线 | 前河村 | 200 | 0 | 白塔 | 红色
1081 | 曲阜市 | 吴村供电所 | 110kV孟庄变电站 | 10kV吴村线 | 三官庙北变 | 200 | 0 | 龙尾庄 | 红色
1082 | 曲阜市 | 吴村供电所 | 35kV吴村变电站 | 10kV郭店线 | 秦村中变 | 200 | 0 | 龙尾庄 | 红色
1083 | 曲阜市 | 吴村供电所 | 110kV孟庄变电站 | 10kV吴村线 | 孔家行村 | 200 | 0 | 峪东 | 红色
1084 | 曲阜市 | 吴村供电所 | 35kV吴村变电站 | 10kV峪口线 | 龙尾庄 | 200 | 0 | 高楼 | 红色
1085 | 曲阜市 | 吴村供电所 | 35kV吴村变电站 | 10kV高楼线 | 高楼北变 | 200 | 0 | 峪南 | 红色
1086 | 曲阜市 | 吴村供电所 | 110kV孟庄变电站 | 10kV吴村线 | 泉头1号变（南） | 200 | 0 | 河洼 | 红色
1087 | 曲阜市 | 吴村供电所 | 35kV吴村变电站 | 10kV峪口线 | 10kV峪口线王林村村中2号200台架变（22配农网） | 200 | 0 | 三官庙 | 红色
1088 | 曲阜市 | 吴村供电所 | 110kV孟庄变电站 | 10kV吴村线 | 崔屯南变 | 200 | 0 | 秦村 | 红色
1089 | 曲阜市 | 吴村供电所 | 35kV吴村变电站 | 10kV高楼线 | 中心北变 | 200 | 0 | 孔行 | 红色
1090 | 曲阜市 | 吴村供电所 | 35kV吴村变电站 | 10kV郭店线 | 西山子200kVA | 200 | 0 | 龙尾庄 | 红色
1091 | 曲阜市 | 吴村供电所 | 110kV孟庄变电站 | 10kV吴村线 | 前张中变 | 200 | 0 | 高楼 | 红色
1092 | 曲阜市 | 吴村供电所 | 35kV吴村变电站 | 10kV峪口线 | 乒乓柱上变100 | 100 | 0 | 泉头 | 红色
1093 | 曲阜市 | 吴村供电所 | 35kV吴村变电站 | 10kV峪口线 | 峪东村 | 200 | 0 | 王林 | 红色
1094 | 曲阜市 | 吴村供电所 | 110kV孟庄变电站 | 10kV吴村线 | 孟官南变 | 200 | 0 | 崔屯 | 红色
1095 | 曲阜市 | 吴村供电所 | 35kV吴村变电站 | 10kV郭店线 | 郭店北变 | 200 | 0 | 中心 | 红色
1096 | 曲阜市 | 吴村供电所 | 35kV吴村变电站 | 10kV郭店线 | 西山子柱上变100 | 100 | 0 | 河洼 | 红色
1097 | 曲阜市 | 吴村供电所 | 35kV吴村变电站 | 10kV郭店线 | 西杨院东变 | 400 | 0 | 前张 | 红色
1098 | 曲阜市 | 吴村供电所 | 35kV吴村变电站 | 10kV郭店线 | 蒋寨南变 | 200 | 0 | 峪东 | 红色
1099 | 曲阜市 | 吴村供电所 | 35kV吴村变电站 | 10kV高楼线 | 丛庄 | 160 | 0 | 峪东 | 红色
1100 | 曲阜市 | 吴村供电所 | 35kV吴村变电站 | 10kV峪口线 | 10kV峪口线龙尾庄村排灌2号台架变 | 100 | 0 | 孟官 | 红色
1101 | 曲阜市 | 吴村供电所 | 35kV吴村变电站 | 10kV郭店线 | 东杨院400kVA | 200 | 0 | 郭店 | 红色
1102 | 曲阜市 | 吴村供电所 | 35kV吴村变电站 | 10kV郭店线 | 黄堂中变 | 200 | 0 | 河洼 | 红色
1103 | 曲阜市 | 吴村供电所 | 110kV孟庄变电站 | 10kV吴村线 | 小寨村 | 200 | 0 | 西杨院 | 红色
1104 | 曲阜市 | 吴村供电所 | 35kV吴村变电站 | 10kV郭店线 | 郭店南变 | 100 | 0 | 蒋寨 | 红色
1105 | 曲阜市 | 吴村供电所 | 35kV吴村变电站 | 10kV峪口线 | 东岭东变200kVA | 200 | 0 | 丛庄 | 红色
1106 | 曲阜市 | 吴村供电所 | 35kV吴村变电站 | 10kV高楼线 | 吴村镇高楼村东变200KVA | 200 | 0 | 龙尾庄 | 红色
1107 | 曲阜市 | 吴村供电所 | 35kV吴村变电站 | 10kV郭店线 | 吴村镇西杨院200kVA（北变） | 200 | 0 | 东杨院 | 红色
1108 | 曲阜市 | 吴村供电所 | 110kV孟庄变电站 | 10kV吴村线 | 崔屯北变 | 400 | 0 | 黄堂 | 红色
1109 | 曲阜市 | 吴村供电所 | 35kV吴村变电站 | 10kV峪口线 | 大河崖 | 80 | 0 | 小寨村 | 红色
1110 | 曲阜市 | 吴村供电所 | 110kV孟庄变电站 | 10kV中心线 | 车站中变 | 250 | 0 | 郭店 | 红色
1111 | 曲阜市 | 吴村供电所 | 35kV吴村变电站 | 10kV峪口线 | 前寨 | 400 | 0 | 东岭 | 红色
1112 | 曲阜市 | 吴村供电所 | 35kV吴村变电站 | 10kV郭店线 | 白塔东变 | 200 | 0 | 高楼 | 红色
1113 | 曲阜市 | 吴村供电所 | 110kV孟庄变电站 | 10kV吴村线 | 吴村崔屯 | 160 | 0 | 西杨院 | 红色
1114 | 曲阜市 | 吴村供电所 | 35kV吴村变电站 | 10kV郭店线 | 10kV郭店线李洼村中1号200kVA台架变（20配农网） | 200 | 0 | 崔屯 | 红色
1115 | 曲阜市 | 吴村供电所 | 35kV吴村变电站 | 10kV郭店线 | 蒋寨北变 | 200 | 0 | 龙尾庄 | 红色
1116 | 曲阜市 | 吴村供电所 | 35kV吴村变电站 | 10kV郭店线 | 吴城镇东杨院160 | 160 | 0 | 车站 | 红色
1117 | 曲阜市 | 吴村供电所 | 35kV吴村变电站 | 10kV郭店线 | 吴村后河村 | 200 | 0 | 前寨 | 红色
1118 | 曲阜市 | 吴村供电所 | 35kV吴村变电站 | 10kV郭店线 | 吴村陈家洼200kVA（西变） | 200 | 0 | 白塔 | 红色
1119 | 曲阜市 | 吴村供电所 | 110kV孟庄变电站 | 10kV吴村线 | 10kV吴村线孔家行村村东2号400台架变（21配农网） | 200 | 0 | 崔屯 | 红色
1120 | 曲阜市 | 吴村供电所 | 110kV孟庄变电站 | 10kV中心线 | 10kV吴工线中心村排灌3号台架变 | 100 | 0 | 李洼 | 红色
1121 | 曲阜市 | 吴村供电所 | 35kV吴村变电站 | 10kV峪口线 | 10kV峪口线前寨村排灌1号台架变 | 100 | 0 | 蒋寨 | 红色
1122 | 曲阜市 | 吴村供电所 | 35kV吴村变电站 | 10kV前寨线 | 10kV前寨线吴村村东4号400台架变（22配农网） | 400 | 0 | 东杨院 | 红色
1123 | 曲阜市 | 吴村供电所 | 110kV孟庄变电站 | 10kV吴村线 | 10kV吴村线高街村中1号400台架变（22配农网） | 400 | 0 | 河洼 | 红色
1124 | 曲阜市 | 吴村供电所 | 35kV吴村变电站 | 10kV高楼线 | 10kV高楼线丛庄村村北3号400台架变（22配农网） | 400 | 0 | 陈洼 | 红色
1125 | 曲阜市 | 吴村供电所 | 35kV吴村变电站 | 10kV峪口线 | 10kV峪口线前寨村1号400台架变（22配农网） | 400 | 0 | 孔行 | 红色
1126 | 曲阜市 | 吴村供电所 | 35kV吴村变电站 | 10kV高楼线 | 10kV高楼线东杨院村村南5号400台架变（21配农网） | 400 | 0 | 中心 | 红色
1127 | 曲阜市 | 吴村供电所 | 35kV吴村变电站 | 10kV郭店线 | 10kV郭店线白塔村村北3号400台架变（21配农网） | 400 | 0 | 前寨 | 红色
1128 | 曲阜市 | 吴村供电所 | 35kV吴村变电站 | 10kV峪口线 | 10kV峪口线峪西村村中3号400台架变（21配农网） | 400 | 0 | 吴村村 | 红色
1129 | 曲阜市 | 吴村供电所 | 110kV孟庄变电站 | 10kV吴村线 | 10kV吴村线三官庙村东4号400台架变（22配农网） | 400 | 0 | 高街 | 红色
1130 | 曲阜市 | 吴村供电所 | 35kV吴村变电站 | 10kV高楼线 | 中心南变 | 400 | 0 | 丛庄 | 红色
1131 | 曲阜市 | 吴村供电所 | 35kV吴村变电站 | 10kV峪口线 | 龙尾庄 | 80 | 0 | 前寨 | 红色
1132 | 曲阜市 | 吴村供电所 | 110kV孟庄变电站 | 10kV吴村线 | 柳庄200kVA变压器（中心村） | 200 | 0 | 东杨院 | 红色
1133 | 曲阜市 | 吴村供电所 | 35kV吴村变电站 | 10kV郭店线 | 李洼200kVA | 200 | 0 | 白塔 | 红色
1134 | 曲阜市 | 吴村供电所 | 35kV吴村变电站 | 10kV郭店线 | 陈洼400kVA | 400 | 0 | 峪西 | 红色
1135 | 曲阜市 | 吴村供电所 | 35kV吴村变电站 | 10kV峪口线 | **掌中变 | 200 | 0 | 三官庙 | 红色
1136 | 曲阜市 | 吴村供电所 | 110kV孟庄变电站 | 10kV吴村线 | 柳庄北变 | 200 | 0 | 中心 | 红色
1137 | 曲阜市 | 吴村供电所 | 35kV吴村变电站 | 10kV郭店线 | 丁官庄中变 | 200 | 0 | 龙尾庄 | 红色
1138 | 曲阜市 | 吴村供电所 | 35kV吴村变电站 | 10kV郭店线 | 前河村 | 200 | 0 | 柳庄 | 红色
1139 | 曲阜市 | 吴村供电所 | 35kV吴村变电站 | 10kV峪口线 | 东岭中变 | 200 | 0 | 李洼 | 红色
1140 | 曲阜市 | 吴村供电所 | 35kV吴村变电站 | 10kV峪口线 | 吴村簸箕掌北200kVA | 200 | 0 | 陈洼 | 红色
1141 | 曲阜市 | 吴村供电所 | 35kV吴村变电站 | 10kV高楼线 | 丛庄 | 315 | 0 | 簸箕掌 | 红色
1142 | 曲阜市 | 吴村供电所 | 35kV吴村变电站 | 10kV前寨线 | 吴村西变 | 400 | 0 | 柳庄 | 红色
1143 | 曲阜市 | 吴村供电所 | 110kV孟庄变电站 | 10kV吴村线 | 泉头2号变（北） | 400 | 0 | 吴村村 | 红色
1144 | 曲阜市 | 吴村供电所 | 110kV孟庄变电站 | 10kV吴村线 | 孟官中变 | 400 | 0 | 丁官 | 红色
1145 | 曲阜市 | 吴村供电所 | 35kV吴村变电站 | 10kV郭店线 | 东杨院中变 | 200 | 0 | 河洼 | 红色
1146 | 曲阜市 | 吴村供电所 | 35kV吴村变电站 | 10kV高楼线 | 10kV高楼线中心村村东200kVA台架变 | 200 | 0 | 东岭 | 红色
1147 | 曲阜市 | 吴村供电所 | 35kV吴村变电站 | 10kV前寨线 | 10KV前寨线东杨院村东5号400台架变（21配农网） | 400 | 0 | 簸箕掌 | 红色
1148 | 曲阜市 | 石门山供电所 | 35kV管村变电站 | 10kV田林线 | 管村东 | 200 | 0 | 丛庄 | 红色
1149 | 曲阜市 | 石门山供电所 | 35kV管村变电站 | 10kV田林线 | 坡里公变200 | 315 | 0 | 吴村村 | 红色
1150 | 曲阜市 | 石门山供电所 | 35kV管村变电站 | 10kV马亭线 | 大西庄北变 | 200 | 0 | 泉头 | 红色
1151 | 曲阜市 | 石门山供电所 | 110kV孟庄变电站 | 10kV董庄线 | 10kV董庄线西焦中心村 | 200 | 0 | 孟官 | 红色
1152 | 曲阜市 | 石门山供电所 | 35kV管村变电站 | 10kV岩棉线 | 10kV岩棉线西黄村排灌1号台架变 | 50 | 0 | 东杨院 | 红色
1153 | 曲阜市 | 石门山供电所 | 35kV管村变电站 | 10kV岩棉线 | 10kV岩棉线朱庄村400kVA柱上变（中心村） | 400 | 0 | 中心 | 红色
1154 | 曲阜市 | 石门山供电所 | 35kV管村变电站 | 10kV董工线 | 10kV董工线林洼村排灌4号台架变 | 100 | 0 | 东杨院村 | 红色
1155 | 曲阜市 | 石门山供电所 | 35kV管村变电站 | 10kV董工线 | 10kV董工线林洼村排灌2号台架变 | 160 | 0 | 管村 | 红色
1156 | 曲阜市 | 石门山供电所 | 35kV管村变电站 | 10kV马亭线 | 石泉庄南变 | 160 | 0 | 坡里 | 红色
1157 | 曲阜市 | 石门山供电所 | 35kV管村变电站 | 10kV马亭线 | 丁庄 | 400 | 0 | 大西庄村 | 红色
1158 | 曲阜市 | 石门山供电所 | 110kV孟庄变电站 | 10kV董庄线 | 10kV董庄线中村西柱上变 | 400 | 0 | 西焦沟 | 红色
1159 | 曲阜市 | 石门山供电所 | 35kV管村变电站 | 10kV田林线 | 10kV田林线孔洼村排灌2号台架变 | 100 | 0 | 西黄 | 红色
1160 | 曲阜市 | 石门山供电所 | 35kV管村变电站 | 10kV田林线 | 梨园200 | 200 | 0 | 朱庄 | 红色
1161 | 曲阜市 | 石门山供电所 | 35kV管村变电站 | 10kV马亭线 | 10kV马亭线小西庄柱上变 | 80 | 0 | 林家洼村 | 红色
1162 | 曲阜市 | 石门山供电所 | 35kV管村变电站 | 10kV岩棉线 | 西黄台区 | 200 | 0 | 林家洼村 | 红色
1163 | 曲阜市 | 石门山供电所 | 35kV管村变电站 | 10kV马亭线 | 孔洼 | 160 | 0 | 石泉庄村 | 红色
1164 | 曲阜市 | 石门山供电所 | 110kV孟庄变电站 | 10kV董庄线 | 10kV董庄线衡庙村配电室 | 400 | 0 | 丁庄村 | 红色
1165 | 曲阜市 | 石门山供电所 | 35kV管村变电站 | 10kV马亭线 | 大西庄南变 | 200 | 0 | 董庄中村 | 红色
1166 | 曲阜市 | 石门山供电所 | 35kV管村变电站 | 10kV马亭线 | 马亭东变 | 200 | 0 | 孔洼 | 红色
1167 | 曲阜市 | 石门山供电所 | 110kV孟庄变电站 | 10kV董庄线 | 翟屯北变 | 200 | 0 | 梨园村 | 红色
1168 | 曲阜市 | 石门山供电所 | 110kV孟庄变电站 | 10kV董庄线 | 10kV董庄线南村西变 | 400 | 0 | 小西庄村 | 红色
1169 | 曲阜市 | 石门山供电所 | 35kV管村变电站 | 10kV田林线 | 10kV田林线黄沟中心村 | 200 | 0 | 西黄 | 红色
1170 | 曲阜市 | 石门山供电所 | 35kV管村变电站 | 10kV马亭线 | 10kV马亭线大西庄排灌4号台架变 | 100 | 0 | 孔洼 | 红色
1171 | 曲阜市 | 石门山供电所 | 35kV管村变电站 | 10kV田林线 | 10kV田林线韦庄南柱上变 | 200 | 0 | 衡庙村 | 红色
1172 | 曲阜市 | 石门山供电所 | 110kV孟庄变电站 | 10kV董庄线 | 南村 | 400 | 0 | 大西庄村 | 红色
1173 | 曲阜市 | 石门山供电所 | 110kV孟庄变电站 | 10kV董庄线 | 中村东变 | 200 | 0 | 歇马亭村 | 红色
1174 | 曲阜市 | 石门山供电所 | 35kV管村变电站 | 10kV田林线 | 大庙村南变配电变压器 | 200 | 0 | 翟屯村 | 红色
1175 | 曲阜市 | 石门山供电所 | 110kV孟庄变电站 | 10kV董庄线 | 刘洼公变200 | 200 | 0 | 董庄南村 | 红色
1176 | 曲阜市 | 石门山供电所 | 110kV孟庄变电站 | 10kV董庄线 | 10kV董庄线河东400柱上变 | 400 | 0 | 韦庄村 | 红色
1177 | 曲阜市 | 石门山供电所 | 35kV管村变电站 | 10kV田林线 | 歇马亭104西变 | 200 | 0 | 黄沟村 | 红色
1178 | 曲阜市 | 石门山供电所 | 110kV孟庄变电站 | 10kV董庄线 | 朱洼200公变 | 200 | 0 | 大西庄村 | 红色
1179 | 曲阜市 | 石门山供电所 | 35kV管村变电站 | 10kV田林线 | 10kV田林线东夏160柱上变 | 160 | 0 | 韦庄村 | 红色
1180 | 曲阜市 | 石门山供电所 | 35kV管村变电站 | 10kV田林线 | 马家峪公变80 | 80 | 0 | 董庄南村 | 红色
1181 | 曲阜市 | 石门山供电所 | 35kV管村变电站 | 10kV马亭线 | 石泉庄中心变 | 200 | 0 | 董庄中村 | 红色
1182 | 曲阜市 | 石门山供电所 | 110kV孟庄变电站 | 10kV董庄线 | 杜村南变 | 200 | 0 | 大庙村 | 红色
1183 | 曲阜市 | 石门山供电所 | 110kV孟庄变电站 | 10kV董庄线 | 10kV董庄线乾隆柱上变 | 200 | 0 | 刘洼 | 红色
1184 | 曲阜市 | 石门山供电所 | 110kV孟庄变电站 | 10kV董庄线 | 西焦400变 | 400 | 0 | 河东村 | 红色
1185 | 曲阜市 | 石门山供电所 | 35kV管村变电站 | 10kV岩棉线 | 林程店 | 400 | 0 | 歇马亭村 | 红色
1186 | 曲阜市 | 石门山供电所 | 35kV管村变电站 | 10kV马亭线 | 10kV马亭线大西庄西柱上变 | 200 | 0 | 朱家洼 | 红色
1187 | 曲阜市 | 石门山供电所 | 35kV管村变电站 | 10kV马亭线 | 10kV马亭线大西庄东柱上变 | 200 | 0 | 后夏庄东村、东夏 | 红色
1188 | 曲阜市 | 石门山供电所 | 35kV管村变电站 | 10kV马亭线 | 大西庄中心西变 | 200 | 0 | 马家峪 | 红色
1189 | 曲阜市 | 石门山供电所 | 35kV管村变电站 | 10kV田林线 | 管村南400变 | 400 | 0 | 石泉庄村 | 红色
1190 | 曲阜市 | 石门山供电所 | 35kV管村变电站 | 10kV董工线 | 10kV董工线开发区东变 | 400 | 0 | 杜村 | 红色
1191 | 曲阜市 | 石门山供电所 | 35kV管村变电站 | 10kV马亭线 | 张庄村 | 200 | 0 | 乾隆庄 | 红色
1192 | 曲阜市 | 石门山供电所 | 110kV孟庄变电站 | 10kV董庄线 | 后杨西变 | 200 | 0 | 西焦沟 | 红色
1193 | 曲阜市 | 石门山供电所 | 35kV管村变电站 | 10kV田林线 | 10kV田林线魏岭柱上变 | 200 | 0 | 林程店村 | 红色
1194 | 曲阜市 | 石门山供电所 | 35kV管村变电站 | 10kV田林线 | 宋洼160kVA照明 | 160 | 0 | 大西庄村 | 红色
1195 | 曲阜市 | 石门山供电所 | 35kV管村变电站 | 10kV田林线 | 10kV田林线管村西柱上变 | 200 | 0 | 大西庄村 | 红色
1196 | 曲阜市 | 石门山供电所 | 35kV管村变电站 | 10kV田林线 | 10kV田林线河夹店200柱上变 | 200 | 0 | 大西庄村 | 红色
1197 | 曲阜市 | 石门山供电所 | 35kV管村变电站 | 10kV董工线 | 10kV董工线开发区西变 | 400 | 0 | 管村村 | 红色
1198 | 曲阜市 | 石门山供电所 | 35kV管村变电站 | 10kV马亭线 | 歇马亭村南变 | 200 | 0 | 董庄开发区 | 红色
1199 | 曲阜市 | 石门山供电所 | 110kV孟庄变电站 | 10kV董庄线 | 前杨公变160 | 160 | 0 | 张庄村 | 红色
1200 | 曲阜市 | 石门山供电所 | 35kV管村变电站 | 10kV马亭线 | 韦楼200 | 200 | 0 | 后杨 | 红色
1201 | 曲阜市 | 石门山供电所 | 35kV管村变电站 | 10kV岩棉线 | 前夏东变 | 200 | 0 | 魏家岭 | 红色
1202 | 曲阜市 | 石门山供电所 | 110kV孟庄变电站 | 10kV董庄线 | 10kV董庄线孔屯400柱上变 | 400 | 0 | 宋洼 | 红色
1203 | 曲阜市 | 石门山供电所 | 110kV孟庄变电站 | 10kV董庄线 | 10kV董庄线杜村北柱上变 | 200 | 0 | 管村村 | 红色
1204 | 曲阜市 | 石门山供电所 | 35kV管村变电站 | 10kV田林线 | 石头河东变 | 200 | 0 | 河夹店村 | 红色
1205 | 曲阜市 | 石门山供电所 | 110kV孟庄变电站 | 10kV董庄线 | 10kV董庄线南村南3号台架变（贫困村） | 400 | 0 | 董庄开发区 | 红色
1206 | 曲阜市 | 石门山供电所 | 35kV管村变电站 | 10kV田林线 | 10kV田林线西夏村排灌1号台架变 | 100 | 0 | 歇马亭村 | 红色
1207 | 曲阜市 | 石门山供电所 | 35kV管村变电站 | 10kV马亭线 | 10kV马亭线大西庄村排灌2号台架变 | 100 | 0 | 前杨 | 红色
1208 | 曲阜市 | 石门山供电所 | 35kV管村变电站 | 10kV董工线 | 10kV董工线林洼村排灌1号台架变 | 100 | 0 | 韦家楼村 | 红色
1209 | 曲阜市 | 石门山供电所 | 110kV孟庄变电站 | 10kV董庄线 | 翟屯东变 | 200 | 0 | 前夏 | 红色
1210 | 曲阜市 | 石门山供电所 | 35kV管村变电站 | 10kV田林线 | 周庄公变200 | 200 | 0 | 孔屯村 | 红色
1211 | 曲阜市 | 石门山供电所 | 35kV管村变电站 | 10kV马亭线 | 郁庄公变200 | 200 | 0 | 杜家村 | 红色
1212 | 曲阜市 | 石门山供电所 | 35kV管村变电站 | 10kV田林线 | 10kV田林线韦庄北柱上变 | 200 | 0 | 石头河村 | 红色
1213 | 曲阜市 | 石门山供电所 | 35kV管村变电站 | 10kV田林线 | 10kV田林线黄沟西柱上变 | 200 | 0 | 董庄南村 | 红色
1214 | 曲阜市 | 石门山供电所 | 35kV管村变电站 | 10kV田林线 | 管村北变 | 400 | 0 | 后夏庄西村、西夏 | 红色
1215 | 曲阜市 | 石门山供电所 | 35kV管村变电站 | 10kV田林线 | 10kV田林线韦楼104东柱上变 | 200 | 0 | 大西庄村 | 红色
1216 | 曲阜市 | 石门山供电所 | 35kV管村变电站 | 10kV董工线 | 10kV董工线中村北柱上变 | 200 | 0 | 林家洼村 | 红色
1217 | 曲阜市 | 石门山供电所 | 35kV管村变电站 | 10kV马亭线 | 10kV马亭线大西庄中心东变 | 200 | 0 | 翟屯村 | 红色
1218 | 曲阜市 | 石门山供电所 | 110kV孟庄变电站 | 10kV董庄线 | 10kV董庄线衡庙中心村 | 200 | 0 | 周庄 | 红色
1219 | 曲阜市 | 石门山供电所 | 35kV管村变电站 | 10kV马亭线 | 10kV马亭线丁庄村200kVA柱上变（中心村） | 200 | 0 | 郁庄村 | 红色
1220 | 曲阜市 | 石门山供电所 | 35kV管村变电站 | 10kV田林线 | 10kV田林线西夏村排灌2号台架变 | 100 | 0 | 韦庄村 | 红色
1221 | 曲阜市 | 石门山供电所 | 110kV孟庄变电站 | 10kV董庄线 | 10kV董庄线西焦村排灌1号台架变 | 100 | 0 | 黄沟村 | 红色
1222 | 曲阜市 | 石门山供电所 | 35kV管村变电站 | 10kV马亭线 | 10kV马亭线大西庄排灌1号台架变 | 100 | 0 | 管村村 | 红色
1223 | 曲阜市 | 石门山供电所 | 110kV孟庄变电站 | 10kV董庄线 | 10kV董庄线东焦沟村南3号400台架变（21配农网） | 400 | 0 | 韦家楼村 | 红色
1224 | 曲阜市 | 石门山供电所 | 35kV管村变电站 | 10kV董工线 | 林洼北变 | 200 | 0 | 中村 | 红色
1225 | 曲阜市 | 石门山供电所 | 35kV管村变电站 | 10kV田林线 | 10kV田林线河夹店400柱上变 | 400 | 0 | 大西庄村 | 红色
1226 | 曲阜市 | 石门山供电所 | 35kV管村变电站 | 10kV田林线 | 10kV田林线屈家村东变配电室 | 200 | 0 | 衡庙村 | 红色
1227 | 曲阜市 | 石门山供电所 | 35kV管村变电站 | 10kV田林线 | 10kV田林线西夏中心村 | 200 | 0 | 丁庄村 | 红色
1228 | 曲阜市 | 石门山供电所 | 110kV孟庄变电站 | 10kV董庄线 | 10kV董庄线郭沟中心村 | 200 | 0 | 后夏庄西村、西夏 | 红色
1229 | 曲阜市 | 石门山供电所 | 110kV孟庄变电站 | 10kV董庄线 | 10kV董庄线郭沟400柱上变 | 400 | 0 | 西焦沟 | 红色
1230 | 曲阜市 | 石门山供电所 | 35kV管村变电站 | 10kV董工线 | 韦寨400 | 400 | 0 | 大西庄村 | 红色
1231 | 曲阜市 | 石门山供电所 | 35kV管村变电站 | 10kV马亭线 | 10kV马亭线马亭村315柱上变 | 315 | 0 | 东焦沟村 | 红色
1232 | 曲阜市 | 石门山供电所 | 35kV管村变电站 | 10kV田林线 | 10kV田林线偏午庄柱上变 | 200 | 0 | 林家洼村 | 红色
1233 | 曲阜市 | 石门山供电所 | 35kV管村变电站 | 10kV岩棉线 | 石门山镇朱黄庄(东黄) | 200 | 0 | 河夹店村 | 红色
1234 | 曲阜市 | 石门山供电所 | 110kV孟庄变电站 | 10kV董庄线 | 10kV董庄线翟屯南柱上变 | 200 | 0 | 屈家村 | 红色
1235 | 曲阜市 | 石门山供电所 | 35kV管村变电站 | 10kV田林线 | 韦庄东变 | 160 | 0 | 后夏庄西村、西夏 | 红色
1236 | 曲阜市 | 石门山供电所 | 35kV管村变电站 | 10kV董工线 | 林洼南变 | 200 | 0 | 郭沟村 | 红色
1237 | 曲阜市 | 石门山供电所 | 35kV管村变电站 | 10kV田林线 | 杨柳社区1号 | 250 | 0 | 郭沟村 | 红色
1238 | 曲阜市 | 石门山供电所 | 35kV管村变电站 | 10kV田林线 | 田家林100变 | 100 | 0 | 韦寨 | 红色
1239 | 曲阜市 | 石门山供电所 | 35kV管村变电站 | 10kV岩棉线 | 董大城400 | 400 | 0 | 歇马亭村 | 红色
1240 | 曲阜市 | 石门山供电所 | 110kV孟庄变电站 | 10kV董庄线 | 10kV董庄线河东北柱上变 | 200 | 0 | 偏午庄村 | 红色
1241 | 曲阜市 | 石门山供电所 | 35kV管村变电站 | 10kV田林线 | 东夏400 | 400 | 0 | 东黄庄 | 红色
1242 | 曲阜市 | 石门山供电所 | 35kV管村变电站 | 10kV岩棉线 | 10kV岩棉线前夏400柱上变 | 400 | 0 | 翟屯村 | 红色
1243 | 曲阜市 | 石门山供电所 | 35kV管村变电站 | 10kV田林线 | 西夏照明200 | 200 | 0 | 韦庄村 | 红色
1244 | 曲阜市 | 石门山供电所 | 35kV管村变电站 | 10kV岩棉线 | 前夏西变 | 200 | 0 | 林家洼村 | 红色
1245 | 曲阜市 | 石门山供电所 | 35kV管村变电站 | 10kV田林线 | 10kV田林线屈家村西变配电室 | 315 | 0 | 杨柳社区 | 红色
1246 | 曲阜市 | 石门山供电所 | 35kV管村变电站 | 10kV田林线 | 大庙村 | 400 | 0 | 小西庄村 | 红色
1247 | 曲阜市 | 石门山供电所 | 35kV管村变电站 | 10kV岩棉线 | 东黄台区 | 400 | 0 | 田家林村 | 红色
1248 | 曲阜市 | 石门山供电所 | 110kV孟庄变电站 | 10kV董庄线 | 10kV董庄线衡庙160柱上变 | 160 | 0 | 董大城村 | 红色
1249 | 曲阜市 | 石门山供电所 | 35kV管村变电站 | 10kV马亭线 | 10kV马亭线管村中心村台架变 | 200 | 0 | 河东村 | 红色
1250 | 曲阜市 | 石门山供电所 | 35kV管村变电站 | 10kV田林线 | 10kV田林线梨园村排灌1号台架变 | 100 | 0 | 后夏庄东村、东夏 | 红色
1251 | 曲阜市 | 石门山供电所 | 35kV管村变电站 | 10kV马亭线 | 颜岭公变100 | 100 | 0 | 前夏 | 红色
1252 | 曲阜市 | 石门山供电所 | 35kV管村变电站 | 10kV岩棉线 | 朱庄 | 200 | 0 | 后夏庄西村、西夏 | 红色
1253 | 曲阜市 | 石门山供电所 | 35kV管村变电站 | 10kV董工线 | 北村公变 | 400 | 0 | 前夏 | 红色
1254 | 曲阜市 | 石门山供电所 | 35kV管村变电站 | 10kV马亭线 | 石泉庄东变 | 200 | 0 | 屈家村 | 红色
1255 | 曲阜市 | 石门山供电所 | 35kV管村变电站 | 10kV田林线 | 10kV田林线东夏中心村 | 200 | 0 | 大庙村 | 红色
1256 | 曲阜市 | 石门山供电所 | 35kV管村变电站 | 10kV田林线 | 10kV田林线河夹店南台架变（配农网） | 200 | 0 | 东黄庄 | 红色
1257 | 曲阜市 | 石门山供电所 | 35kV管村变电站 | 10kV田林线 | 10kV田林线西夏村排灌3号台架变 | 100 | 0 | 衡庙村 | 红色
1258 | 曲阜市 | 石门山供电所 | 35kV管村变电站 | 10kV马亭线 | 10kV马亭线丁庄村排灌1号台架变 | 100 | 0 | 管村村 | 红色
1259 | 曲阜市 | 王庄供电所 | 110kV孟庄变电站 | 10kV王庄线 | 王村200KVA | 200 | 0 | 梨园村 | 红色
1260 | 曲阜市 | 王庄供电所 | 110kV薛村变电站 | 10kV薛张线 | 西林西村南北变200 | 400 | 0 | 颜岭村 | 红色
1261 | 曲阜市 | 王庄供电所 | 110kV孟庄变电站 | 10kV王庄线 | 10kV王庄线车庄村南400kVA台架变 | 400 | 0 | 朱庄 | 红色
1262 | 曲阜市 | 王庄供电所 | 35kV书院变电站 | 10kV书宝线 | 书院油坊村村中公变 | 200 | 0 | 董庄北村 | 红色
1263 | 曲阜市 | 王庄供电所 | 35kV书院变电站 | 10kV书张线 | 10kV书张线荀家村村西160台架变 | 160 | 0 | 石泉庄村 | 红色
1264 | 曲阜市 | 王庄供电所 | 110kV孟庄变电站 | 10kV王陈线 | 仙店村中200 | 200 | 0 | 后夏庄东村、东夏 | 红色
1265 | 曲阜市 | 王庄供电所 | 110kV孟庄变电站 | 10kV王庄线 | 孔村北200kVA | 200 | 0 | 河夹店村 | 红色
1266 | 曲阜市 | 王庄供电所 | 110kV孟庄变电站 | 10kV纸坊线 | 魏村东200变 | 400 | 0 | 后夏庄西村、西夏 | 红色
1267 | 曲阜市 | 王庄供电所 | 110kV孟庄变电站 | 10kV王庄线 | 袁村南400 | 400 | 0 | 丁庄村 | 红色
1268 | 曲阜市 | 王庄供电所 | 110kV孟庄变电站 | 10kV王陈线 | 南马村中400 | 400 | 0 | 王村 | 红色
1269 | 曲阜市 | 王庄供电所 | 35kV书院变电站 | 10kV书张Ⅱ线 | 10kV书张II线北张阳3号台架变(煤改电) | 400 | 0 | 西林西村 | 红色
1270 | 曲阜市 | 王庄供电所 | 35kV书院变电站 | 10kV书宝线 | 10kV书宝线东泗滨村中2号台架变（19煤改电） | 400 | 0 | 车庄 | 红色
1271 | 曲阜市 | 王庄供电所 | 110kV孟庄变电站 | 10kV王陈线 | 西陶楼400 | 400 | 0 | 油坊村 | 红色
1272 | 曲阜市 | 王庄供电所 | 35kV书院变电站 | 10kV书张Ⅱ线 | 10kV书张II线北张阳4号台架变(煤改电) | 400 | 0 | 荀家村 | 红色
1273 | 曲阜市 | 王庄供电所 | 35kV书院变电站 | 10kV书张Ⅱ线 | 10kV书张II线南张阳5号台架变(煤改电) | 200 | 0 | 仙店 | 红色
1274 | 曲阜市 | 王庄供电所 | 110kV孟庄变电站 | 10kV岳寨线 | 岳村北台200 | 200 | 0 | 孔村 | 红色
1275 | 曲阜市 | 王庄供电所 | 110kV孟庄变电站 | 10kV王陈线 | 东石桥台200 | 200 | 0 | 魏村 | 红色
1276 | 曲阜市 | 王庄供电所 | 110kV孟庄变电站 | 10kV王陈线 | 辛庄村中200 | 200 | 0 | 袁村 | 红色
1277 | 曲阜市 | 王庄供电所 | 110kV孟庄变电站 | 10kV王庄线 | 高店中台315 | 315 | 0 | 南马 | 红色
1278 | 曲阜市 | 王庄供电所 | 110kV孟庄变电站 | 10kV王庄线 | 10kV王庄线毕村排灌4号台架变 | 160 | 0 | 北张阳村 | 红色
1279 | 曲阜市 | 王庄供电所 | 110kV孟庄变电站 | 10kV岳寨线 | 岳村中200 | 200 | 0 | 东泗滨村 | 红色
1280 | 曲阜市 | 王庄供电所 | 110kV薛村变电站 | 10kV薛张线 | 书院高家村中200变 | 200 | 0 | 西陶 | 红色
1281 | 曲阜市 | 王庄供电所 | 110kV孟庄变电站 | 10kV王庄线 | 邱庄村中400 | 400 | 0 | 北张阳村 | 红色
1282 | 曲阜市 | 王庄供电所 | 35kV书院变电站 | 10kV书开Ⅱ线 | 书院三街北200变 | 200 | 0 | 南张阳村 | 红色
1283 | 曲阜市 | 王庄供电所 | 110kV薛村变电站 | 10kV薛张线 | 书院西林西村400kV柱上变 | 400 | 0 | 岳村 | 红色
1284 | 曲阜市 | 王庄供电所 | 110kV孟庄变电站 | 10kV王庄线 | 西焦村中400 | 400 | 0 | 东白石桥 | 红色
1285 | 曲阜市 | 王庄供电所 | 35kV书院变电站 | 10kV书张线 | 书院毕家村村中200 | 200 | 0 | 辛庄 | 红色
1286 | 曲阜市 | 王庄供电所 | 110kV孟庄变电站 | 10kV王陈线 | 中王村西台200 | 200 | 0 | 高店 | 红色
1287 | 曲阜市 | 王庄供电所 | 110kV孟庄变电站 | 10kV王庄线 | 冯家村 | 400 | 0 | 毕村 | 红色
1288 | 曲阜市 | 王庄供电所 | 110kV孟庄变电站 | 10kV纸坊线 | 前孟村西200变 | 300 | 0 | 岳村 | 红色
1289 | 曲阜市 | 王庄供电所 | 110kV薛村变电站 | 10kV薛张线 | 书院寻家村200变 | 200 | 0 | 高家村 | 红色
1290 | 曲阜市 | 王庄供电所 | 35kV书院变电站 | 10kV书开Ⅱ线 | 书院书院村村北柱上变 | 200 | 0 | 邱庄 | 红色
1291 | 曲阜市 | 王庄供电所 | 110kV孟庄变电站 | 10kV王开线 | 10kV王开线孟庄村排灌5号台架变 | 100 | 0 | 旧县三街 | 红色
1292 | 曲阜市 | 王庄供电所 | 35kV书院变电站 | 10kV书宝线 | 10kV书宝线张家村村东1号台架变（19号煤改电） | 400 | 0 | 西林西村 | 红色
1293 | 曲阜市 | 王庄供电所 | 110kV孟庄变电站 | 10kV王陈线 | 10kV王陈线仙店村南1号200台架变（22配农网） | 200 | 0 | 西焦 | 红色
1294 | 曲阜市 | 王庄供电所 | 35kV书院变电站 | 10kV书张线 | 10kV书张线荀家村村西7号台架变（20年配农网） | 400 | 0 | 毕家村 | 红色
1295 | 曲阜市 | 王庄供电所 | 110kV孟庄变电站 | 10kV王庄线 | 毕村东160 | 160 | 0 | 中王 | 红色
1296 | 曲阜市 | 王庄供电所 | 110kV孟庄变电站 | 10kV王陈线 | 前王南楼400 | 400 | 0 | 冯村 | 红色
1297 | 曲阜市 | 王庄供电所 | 110kV孟庄变电站 | 10kV王陈线 | 中五行200kVA | 200 | 0 | 前孟 | 红色
1298 | 曲阜市 | 王庄供电所 | 110kV孟庄变电站 | 10kV岳寨线 | 孔家道沟中100 | 200 | 0 | 寻家村 | 红色
1299 | 曲阜市 | 王庄供电所 | 35kV书院变电站 | 10kV书开Ⅱ线 | 书院三街南200变 | 200 | 0 | 书院村 | 红色
1300 | 曲阜市 | 王庄供电所 | 110kV孟庄变电站 | 10kV岳寨线 | 李庄中台400 | 400 | 0 | 前孟 | 红色
1301 | 曲阜市 | 王庄供电所 | 110kV孟庄变电站 | 10kV王陈线 | 陈庄村中200 | 400 | 0 | 张家村 | 红色
1302 | 曲阜市 | 王庄供电所 | 110kV孟庄变电站 | 10kV王庄线 | 东焦南台200 | 200 | 0 | 仙店 | 红色
1303 | 曲阜市 | 王庄供电所 | 110kV孟庄变电站 | 10kV纸坊线 | 厉家庙西200 | 400 | 0 | 荀家村 | 红色
1304 | 曲阜市 | 王庄供电所 | 110kV孟庄变电站 | 10kV王陈线 | 东陶南楼400 | 400 | 0 | 毕村 | 红色
1305 | 曲阜市 | 王庄供电所 | 110kV孟庄变电站 | 10kV纸坊线 | 李家村200 | 200 | 0 | 前王 | 红色
1306 | 曲阜市 | 王庄供电所 | 110kV孟庄变电站 | 10kV王庄线 | 倪村康桥200 | 200 | 0 | 中五行 | 红色
1307 | 曲阜市 | 王庄供电所 | 110kV孟庄变电站 | 10kV纸坊线 | 纸坊中200台变 | 200 | 0 | 孔家道沟 | 红色
1308 | 曲阜市 | 王庄供电所 | 35kV书院变电站 | 10kV书开线 | 10kV书宝线方家村村中3号400台架变(22配农网) | 400 | 0 | 旧县三街 | 红色
1309 | 曲阜市 | 王庄供电所 | 110kV孟庄变电站 | 10kV王庄线 | 毕村楼200 | 200 | 0 | 李庄 | 红色
1310 | 曲阜市 | 王庄供电所 | 110kV孟庄变电站 | 10kV王陈线 | 10kV王庄线辛庄村东200kVA台架变 | 200 | 0 | 陈庄 | 红色
1311 | 曲阜市 | 王庄供电所 | 110kV孟庄变电站 | 10kV王陈线 | 10kV王庄线西陶村西200kVA台架变 | 200 | 0 | 东焦 | 红色
1312 | 曲阜市 | 王庄供电所 | 110kV孟庄变电站 | 10kV王陈线 | 10kV王陈线横沟泉村村南200kVA台架变 | 200 | 0 | 历家庙 | 红色
1313 | 曲阜市 | 王庄供电所 | 110kV孟庄变电站 | 10kV纸坊线 | 前孟村中400变 | 400 | 0 | 东陶 | 红色
1314 | 曲阜市 | 王庄供电所 | 110kV孟庄变电站 | 10kV王庄线 | 三门庙北200 | 200 | 0 | 李家村 | 红色
1315 | 曲阜市 | 王庄供电所 | 110kV孟庄变电站 | 10kV王庄线 | 袁村村北台400 | 400 | 0 | 倪村 | 红色
1316 | 曲阜市 | 王庄供电所 | 110kV孟庄变电站 | 10kV纸坊线 | 厉家庙东200 | 200 | 0 | 纸坊 | 红色
1317 | 曲阜市 | 王庄供电所 | 110kV孟庄变电站 | 10kV岳寨线 | 孔家道沟东200 | 400 | 0 | 方家村 | 红色
1318 | 曲阜市 | 王庄供电所 | 110kV孟庄变电站 | 10kV岳寨线 | 10kV岳寨线农贸市场200kVA室内变 | 200 | 0 | 毕村 | 红色
1319 | 曲阜市 | 王庄供电所 | 110kV孟庄变电站 | 10kV王庄线 | 倪村南楼200 | 200 | 0 | 辛庄 | 红色
1320 | 曲阜市 | 王庄供电所 | 110kV孟庄变电站 | 10kV王陈线 | 西陶东楼400 | 200 | 0 | 西陶 | 红色
1321 | 曲阜市 | 王庄供电所 | 110kV孟庄变电站 | 10kV王庄线 | 10kV王庄线裴庄村中200kVA台架变 | 400 | 0 | 横沟泉 | 红色
1322 | 曲阜市 | 王庄供电所 | 110kV孟庄变电站 | 10kV王陈线 | 西石桥北200 | 200 | 0 | 前孟 | 红色
1323 | 曲阜市 | 王庄供电所 | 110kV孟庄变电站 | 10kV纸坊线 | 西孟中台400 | 400 | 0 | 三门庙 | 红色
1324 | 曲阜市 | 王庄供电所 | 110kV孟庄变电站 | 10kV王庄线 | 孔村南200kVA | 200 | 0 | 袁村 | 红色
1325 | 曲阜市 | 王庄供电所 | 110kV孟庄变电站 | 10kV王陈线 | 西石桥中200 | 200 | 0 | 历家庙 | 红色
1326 | 曲阜市 | 王庄供电所 | 35kV书院变电站 | 10kV书张线 | 书院东林西东马家庄400变 | 400 | 0 | 孔家道沟 | 红色
1327 | 曲阜市 | 王庄供电所 | 35kV书院变电站 | 10kV书开Ⅱ线 | 书院书院村北160变 | 160 | 0 | 李庄 | 红色
1328 | 曲阜市 | 王庄供电所 | 110kV孟庄变电站 | 10kV王庄线 | 10kV王庄线北马小村80kVA台架变 | 125 | 0 | 倪村 | 红色
1329 | 曲阜市 | 王庄供电所 | 110kV孟庄变电站 | 10kV王陈线 | 10kV王庄线西石桥村北400kVA台架变 | 400 | 0 | 西陶 | 红色
1330 | 曲阜市 | 王庄供电所 | 110kV孟庄变电站 | 10kV王陈线 | 后王台变80 | 100 | 0 | 裴庄 | 红色
1331 | 曲阜市 | 王庄供电所 | 110kV薛村变电站 | 10kV薛张线 | 书院王家庄 | 400 | 0 | 西白石桥 | 红色
1332 | 曲阜市 | 王庄供电所 | 35kV书院变电站 | 10kV书张线 | 10kV书张线张王村村北200kVA台架变 | 200 | 0 | 西孟 | 红色
1333 | 曲阜市 | 王庄供电所 | 35kV书院变电站 | 10kV书开Ⅱ线 | 10kV书宝线东野村村北2号台架变（19煤改电） | 200 | 0 | 孔村 | 红色
1334 | 曲阜市 | 王庄供电所 | 35kV书院变电站 | 10kV书宝线 | 10kV书宝线庞家村村中2号台架变（19煤改电） | 400 | 0 | 西白石桥 | 红色
1335 | 曲阜市 | 王庄供电所 | 35kV书院变电站 | 10kV书开Ⅱ线 | 10kV书宝线汉下村村东2号台架变（19煤改电） | 400 | 0 | 东林西村 | 红色
1336 | 曲阜市 | 王庄供电所 | 35kV书院变电站 | 10kV书张Ⅱ线 | 10kV书张II线丰家村3号台架变(煤改电) | 200 | 0 | 书院村 | 红色
1337 | 曲阜市 | 王庄供电所 | 35kV书院变电站 | 10kV书宝线 | 10kV书宝线张家村3号台架变 | 200 | 0 | 北马 | 红色
1338 | 曲阜市 | 王庄供电所 | 35kV书院变电站 | 10kV书宝线 | 10kV书宝线东泗滨村北3号台架变（19煤改电） | 200 | 0 | 西白石桥 | 红色
1339 | 曲阜市 | 王庄供电所 | 35kV书院变电站 | 10kV书宝线 | 10kV书宝线油坊村西2号台架变（19煤改电） | 200 | 0 | 后王 | 红色
1340 | 曲阜市 | 王庄供电所 | 35kV书院变电站 | 10kV书开Ⅱ线 | 书院二街村中400变 | 400 | 0 | 王家庄 | 红色
1341 | 曲阜市 | 王庄供电所 | 110kV孟庄变电站 | 10kV王陈线 | 10K王陈线中五行村100kVA室内变 | 100 | 0 | 张王村 | 红色
1342 | 曲阜市 | 王庄供电所 | 110kV孟庄变电站 | 10kV王庄线 | 10kV王庄线邱庄村南160kVA台架变 | 315 | 0 | 东野村 | 红色
1343 | 曲阜市 | 王庄供电所 | 35kV书院变电站 | 10kV书张线 | 荀家村村中公变 | 400 | 0 | 庞家村 | 红色
1344 | 曲阜市 | 王庄供电所 | 35kV书院变电站 | 10kV书开Ⅱ线 | 三街村西公变 | 200 | 0 | 汉下村 | 红色
1345 | 曲阜市 | 王庄供电所 | 35kV书院变电站 | 10kV书张线 | 书院毕家村村西400kVA室变 | 400 | 0 | 丰家村 | 红色
1346 | 曲阜市 | 王庄供电所 | 35kV书院变电站 | 10kV书宝线 | 10kV书宝线张家村村中2号台架变（19煤改电） | 400 | 0 | 张家村 | 红色
1347 | 曲阜市 | 王庄供电所 | 110kV孟庄变电站 | 10kV王庄线 | 10kV王庄线北马村400kVA台架变 | 400 | 0 | 东泗滨村 | 红色
1348 | 曲阜市 | 王庄供电所 | 110kV孟庄变电站 | 10kV王庄线 | 东焦小村200柱上变 | 200 | 0 | 油坊村 | 红色
1349 | 曲阜市 | 王庄供电所 | 110kV孟庄变电站 | 10kV纸坊线 | 后孟村西200kVA | 200 | 0 | 旧县二街 | 红色
1350 | 曲阜市 | 王庄供电所 | 110kV孟庄变电站 | 10kV王陈线 | 蔡庄村中400 | 400 | 0 | 中五行 | 红色
1351 | 曲阜市 | 王庄供电所 | 110kV孟庄变电站 | 10kV王庄线 | 朱村村中 | 200 | 0 | 邱庄 | 红色
1352 | 曲阜市 | 王庄供电所 | 35kV书院变电站 | 10kV书宝线 | 书院西泗滨200变 | 200 | 0 | 荀家村 | 红色
1353 | 曲阜市 | 王庄供电所 | 110kV薛村变电站 | 10kV薛张线 | 书院吴村镇家属院80间隔配电变压器 | 80 | 0 | 旧县三街 | 红色
1354 | 曲阜市 | 王庄供电所 | 110kV薛村变电站 | 10kV薛张线 | 书院西林西北250变 | 250 | 0 | 毕家村 | 红色
1355 | 曲阜市 | 王庄供电所 | 110kV孟庄变电站 | 10kV王庄线 | 倪村村中200 | 200 | 0 | 张家村 | 红色
1356 | 曲阜市 | 王庄供电所 | 110kV孟庄变电站 | 10kV王庄线 | 10kV王庄线高店村东400kVA台架变 | 400 | 0 | 北马 | 红色
1357 | 曲阜市 | 王庄供电所 | 35kV书院变电站 | 10kV书宝线 | 10kV书宝线西泗滨村东3号台架变（19煤改电） | 400 | 0 | 东焦 | 红色
1358 | 曲阜市 | 王庄供电所 | 35kV书院变电站 | 10kV书张线 | 10kV书张线荀家村6号台架变（煤改电） | 400 | 0 | 后孟 | 红色
1359 | 曲阜市 | 王庄供电所 | 110kV孟庄变电站 | 10kV岳寨线 | 李庄西台200 | 200 | 0 | 蔡庄 | 红色
1360 | 曲阜市 | 王庄供电所 | 35kV书院变电站 | 10kV书张Ⅱ线 | 10kV书张II线南张阳4号台架变(煤改电) | 200 | 0 | 朱村 | 红色
1361 | 曲阜市 | 王庄供电所 | 35kV书院变电站 | 10kV书张Ⅱ线 | 10kV书张II线南张阳6号台架变(煤改电) | 200 | 0 | 西泗滨村 | 红色
1362 | 曲阜市 | 王庄供电所 | 35kV书院变电站 | 10kV书开Ⅱ线 | 10kV书宝线汉下村村西3号台架变（19煤改电） | 400 | 0 | 吴村镇家属院 | 红色
1363 | 曲阜市 | 王庄供电所 | 35kV书院变电站 | 10kV书张线 | 10kV书张线丰家村4号台架变(煤改电) | 400 | 0 | 西林西村 | 红色
1364 | 曲阜市 | 王庄供电所 | 110kV孟庄变电站 | 10kV岳寨线 | 岳村小学80 | 80 | 0 | 倪村 | 红色
1365 | 曲阜市 | 王庄供电所 | 35kV书院变电站 | 10kV书开Ⅱ线 | 书院村村中公变 | 400 | 0 | 高店 | 红色
1366 | 曲阜市 | 王庄供电所 | 110kV孟庄变电站 | 10kV王庄线 | 邱庄东小村 | 160 | 0 | 西泗滨村 | 红色
1367 | 曲阜市 | 王庄供电所 | 110kV孟庄变电站 | 10kV王庄线 | 车庄村新 | 400 | 0 | 荀家村 | 红色
1368 | 曲阜市 | 王庄供电所 | 35kV书院变电站 | 10kV书宝线 | 10kV书宝线东泗滨村中1号台架变 | 400 | 0 | 李庄 | 红色
1369 | 曲阜市 | 王庄供电所 | 35kV书院变电站 | 10kV书开Ⅱ线 | 10kV书宝线旧县二街村东2号台架变 | 315 | 0 | 南张阳村 | 红色
1370 | 曲阜市 | 王庄供电所 | 110kV孟庄变电站 | 10kV纸坊线 | 刘庄村西400 | 400 | 0 | 南张阳村 | 红色
1371 | 曲阜市 | 王庄供电所 | 110kV孟庄变电站 | 10kV王陈线 | 中王村南台200 | 200 | 0 | 汉下村 | 红色
1372 | 曲阜市 | 王庄供电所 | 35kV书院变电站 | 10kV书宝线 | 10kV书宝线油坊村东3号台架变（19煤改电） | 400 | 0 | 丰家村 | 红色
1373 | 曲阜市 | 王庄供电所 | 35kV书院变电站 | 10kV书宝线 | 10kV书宝线西泗滨村西4号台架变（19煤改电） | 400 | 0 | 岳村 | 红色
1374 | 曲阜市 | 王庄供电所 | 35kV书院变电站 | 10kV书张线 | 10kV书张线荀家村4号台架变(煤改电) | 400 | 0 | 书院村 | 红色
1375 | 曲阜市 | 王庄供电所 | 35kV书院变电站 | 10kV书开Ⅱ线 | 旧县三街村西南变 | 200 | 0 | 邱庄 | 红色
1376 | 曲阜市 | 王庄供电所 | 35kV书院变电站 | 10kV书宝线 | 10kV书宝线张家村村西4号台架变（19煤改电） | 400 | 0 | 车庄 | 红色
1377 | 曲阜市 | 王庄供电所 | 110kV孟庄变电站 | 10kV岳寨线 | 岳家寨200 | 200 | 0 | 东泗滨村 | 红色
1378 | 曲阜市 | 王庄供电所 | 110kV孟庄变电站 | 10kV王陈线 | 10kV王陈线前王400台架变 | 400 | 0 | 旧县二街 | 红色
1379 | 曲阜市 | 王庄供电所 | 35kV书院变电站 | 10kV书开Ⅱ线 | 10kV书宝线东野村村中200kVA台架变 | 200 | 0 | 刘庄 | 红色
1380 | 曲阜市 | 王庄供电所 | 35kV书院变电站 | 10kV书宝线 | 10kV书宝线东泗滨160配电变 | 160 | 0 | 中王 | 红色
1381 | 曲阜市 | 王庄供电所 | 110kV孟庄变电站 | 10kV纸坊线 | 10kV纸坊线西孟村排灌2号台架变 | 100 | 0 | 油坊村 | 红色
1382 | 曲阜市 | 王庄供电所 | 110kV孟庄变电站 | 10kV王陈线 | 10kV王庄线西石桥村南200kVA台架变1 | 200 | 0 | 西泗滨村 | 红色
1383 | 曲阜市 | 王庄供电所 | 110kV孟庄变电站 | 10kV纸坊线 | 10kV纸坊线孟庄后孟村排灌9号台架变 | 100 | 0 | 荀家村 | 红色
1384 | 曲阜市 | 王庄供电所 | 110kV孟庄变电站 | 10kV纸坊线 | 10kV纸坊线西孟村排灌1号台架变 | 100 | 0 | 旧县三街 | 红色
1385 | 曲阜市 | 王庄供电所 | 110kV孟庄变电站 | 10kV纸坊线 | 10kV纸坊线孟庄村排灌7号台架变 | 100 | 0 | 张家村 | 红色
1386 | 曲阜市 | 王庄供电所 | 110kV孟庄变电站 | 10kV纸坊线 | 10kV纸坊线褚魏村排灌3号台架变 | 100 | 0 | 岳家寨 | 红色
1387 | 曲阜市 | 王庄供电所 | 110kV孟庄变电站 | 10kV岳寨线 | 10kV岳寨线孔家道沟西200 | 200 | 0 | 前王 | 红色
1388 | 曲阜市 | 王庄供电所 | 110kV孟庄变电站 | 10kV王陈线 | 10kV王陈线后王村村中1号台架变 | 200 | 0 | 东野村 | 红色
1389 | 曲阜市 | 王庄供电所 | 110kV孟庄变电站 | 10kV岳寨线 | 10kV岳寨线岳家寨村西2号400台架变（23配农网） | 400 | 0 | 东泗滨村 | 红色
1390 | 曲阜市 | 王庄供电所 | 35kV书院变电站 | 10kV书开Ⅱ线 | 10kV书开线书院村村4号东台架变 | 400 | 0 | 西孟 | 红色
1391 | 曲阜市 | 王庄供电所 | 110kV薛村变电站 | 10kV薛张线 | 10kV薛张线东林西村北4号400台架变(22配农网) | 400 | 0 | 西白石桥 | 红色
1392 | 曲阜市 | 王庄供电所 | 35kV书院变电站 | 10kV书开Ⅱ线 | 10kV书开线旧县二街村北4号400台架变(22配农网) | 400 | 0 | 后孟 | 红色
1393 | 曲阜市 | 王庄供电所 | 35kV书院变电站 | 10kV书开Ⅱ线 | 10kV书宝线旧县二街3号台架变（19配农网） | 400 | 0 | 西孟 | 红色
1394 | 曲阜市 | 王庄供电所 | 110kV薛村变电站 | 10kV薛张线 | 10kV薛张线王家庄村西2号400台架变(21配农网) | 400 | 0 | 前孟 | 红色
1395 | 曲阜市 | 王庄供电所 | 35kV书院变电站 | 10kV书开Ⅱ线 | 10kV书开线旧县一街村西2号台架变(21配农网) | 400 | 0 | 魏村 | 红色
1396 | 曲阜市 | 王庄供电所 | 110kV孟庄变电站 | 10kV王陈线 | 10kV王陈线后王村南3号400台架变（21配农网） | 400 | 0 | 孔家道沟 | 红色
1397 | 曲阜市 | 王庄供电所 | 110kV孟庄变电站 | 10kV王陈线 | 10kV王陈线中王村北4号400台架变（22配农网） | 400 | 0 | 后王 | 红色
1398 | 曲阜市 | 王庄供电所 | 35kV书院变电站 | 10kV书张Ⅱ线 | 北张阳400公变 | 400 | 0 | 岳家寨 | 红色
1399 | 曲阜市 | 王庄供电所 | 35kV书院变电站 | 10kV书张Ⅱ线 | 10kV书张II线南张阳3号台架变(煤改电) | 200 | 0 | 书院村 | 红色
1400 | 曲阜市 | 王庄供电所 | 35kV书院变电站 | 10kV书张Ⅱ线 | 10kV书张II线北张阳5号台架变(煤改电) | 400 | 0 | 东林西村 | 红色
1401 | 曲阜市 | 王庄供电所 | 35kV书院变电站 | 10kV书张线 | 10kV书张线荀家村1号台架变(煤改电) | 400 | 0 | 旧县二街 | 红色
1402 | 曲阜市 | 王庄供电所 | 35kV书院变电站 | 10kV书张Ⅱ线 | 10kV书张II线北张阳2号台架变(煤改电) | 200 | 0 | 旧县二街 | 红色
1403 | 曲阜市 | 王庄供电所 | 110kV孟庄变电站 | 10kV王开线 | 刘庄中台200 | 200 | 0 | 王家庄 | 红色
1404 | 曲阜市 | 王庄供电所 | 110kV孟庄变电站 | 10kV王庄线 | 东焦北楼400 | 400 | 0 | 旧县一街 | 红色
1405 | 曲阜市 | 王庄供电所 | 110kV薛村变电站 | 10kV薛张线 | **邱官庄 | 200 | 0 | 后王 | 红色
1406 | 曲阜市 | 王庄供电所 | 35kV书院变电站 | 10kV书张线 | 毕家村250北变 | 250 | 0 | 中王 | 红色
1407 | 曲阜市 | 王庄供电所 | 35kV书院变电站 | 10kV书开Ⅱ线 | 书院宫家村柱上200变 | 200 | 0 | 北张阳村 | 红色
1408 | 曲阜市 | 王庄供电所 | 35kV书院变电站 | 10kV书张线 | 书院南张阳村中200变 | 200 | 0 | 南张阳村 | 红色
1409 | 曲阜市 | 王庄供电所 | 110kV薛村变电站 | 10kV薛张线 | 书院高家村村东公变200 | 200 | 0 | 北张阳村 | 红色
1410 | 曲阜市 | 王庄供电所 | 110kV孟庄变电站 | 10kV王陈线 | 中王村北台315 | 315 | 0 | 荀家村 | 红色
1411 | 曲阜市 | 王庄供电所 | 35kV书院变电站 | 10kV书宝线 | 书院庞家村村中公变 | 200 | 0 | 北张阳村 | 红色
1412 | 曲阜市 | 王庄供电所 | 110kV孟庄变电站 | 10kV纸坊线 | 东孟200 | 200 | 0 | 李庄 | 红色
1413 | 曲阜市 | 王庄供电所 | 35kV书院变电站 | 10kV书张线 | 张王村村西柱上变 | 160 | 0 | 东焦 | 红色
1414 | 曲阜市 | 王庄供电所 | 35kV书院变电站 | 10kV书开Ⅱ线 | 一街村中公变 | 400 | 0 | 邱官庄 | 红色
1415 | 曲阜市 | 王庄供电所 | 110kV孟庄变电站 | 10kV王陈线 | 横沟泉东楼100 | 100 | 0 | 毕家村 | 红色
1416 | 曲阜市 | 王庄供电所 | 110kV孟庄变电站 | 10kV纸坊线 | 后孟村东100kVA | 100 | 0 | 宫家村 | 红色
1417 | 曲阜市 | 王庄供电所 | 35kV书院变电站 | 10kV书开Ⅱ线 | 书院汉下村400柱上变 | 400 | 0 | 南张阳村 | 红色
1418 | 曲阜市 | 王庄供电所 | 35kV书院变电站 | 10kV书开Ⅱ线 | 10kV书宝线宫家村村西6号台架变（19煤改电） | 400 | 0 | 高家村 | 红色
1419 | 曲阜市 | 王庄供电所 | 110kV孟庄变电站 | 10kV王陈线 | 东石桥台400 | 400 | 0 | 中王 | 红色
1420 | 曲阜市 | 王庄供电所 | 35kV书院变电站 | 10kV书张线 | 10kV书张线丰家村村西5号台架变（20年配农网） | 400 | 0 | 庞家村 | 红色
1421 | 曲阜市 | 王庄供电所 | 35kV书院变电站 | 10kV书张线 | 书院张王村中南变 | 200 | 0 | 东孟 | 红色
1422 | 曲阜市 | 王庄供电所 | 35kV书院变电站 | 10kV书开Ⅱ线 | 10kV书宝线宫家村村中4号台架变（19煤改电） | 200 | 0 | 张王村 | 红色
1423 | 曲阜市 | 王庄供电所 | 35kV书院变电站 | 10kV书张Ⅱ线 | 10kV书张II线南张阳7号台架变(煤改电) | 200 | 0 | 旧县一街 | 红色
1424 | 曲阜市 | 王庄供电所 | 35kV书院变电站 | 10kV书开Ⅱ线 | 10kV书宝线宫家村村东5号台架变（19煤改电） | 200 | 0 | 横沟泉 | 红色
1425 | 曲阜市 | 王庄供电所 | 35kV书院变电站 | 10kV书开Ⅱ线 | 10kV书宝线宫家村村南3号台架变（19煤改电） | 400 | 0 | 后孟 | 红色
1426 | 曲阜市 | 王庄供电所 | 110kV孟庄变电站 | 10kV王陈线 | 10kV王庄线夏李庄大村200kVA台架变 | 400 | 0 | 汉下村 | 红色
1427 | 曲阜市 | 王庄供电所 | 35kV书院变电站 | 10kV书开Ⅱ线 | 书院宫家村中250变 | 250 | 0 | 宫家村 | 红色
1428 | 曲阜市 | 王庄供电所 | 110kV孟庄变电站 | 10kV纸坊线 | 宋南庄东台200 | 400 | 0 | 东白石桥 | 红色
1429 | 曲阜市 | 王庄供电所 | 110kV薛村变电站 | 10kV薛张线 | 东林西北400kV柱上变 | 400 | 0 | 丰家村 | 红色
1430 | 曲阜市 | 王庄供电所 | 110kV薛村变电站 | 10kV薛张线 | 书院夏家村中公变 | 400 | 0 | 张王村 | 红色
1431 | 曲阜市 | 王庄供电所 | 110kV孟庄变电站 | 10kV岳寨线 | 孙家道沟村北200 | 315 | 0 | 宫家村 | 红色
1432 | 曲阜市 | 王庄供电所 | 35kV书院变电站 | 10kV书张线 | 荀家村村东公变 | 100 | 0 | 南张阳村 | 红色
1433 | 曲阜市 | 王庄供电所 | 35kV书院变电站 | 10kV书宝线 | 10kV书宝线西泗滨村南1号配电变（19煤改电） | 400 | 0 | 宫家村 | 红色
1434 | 曲阜市 | 王庄供电所 | 110kV孟庄变电站 | 10kV吴村线 | 后孟东楼80 | 200 | 0 | 宫家村 | 红色
1435 | 曲阜市 | 王庄供电所 | 110kV薛村变电站 | 10kV薛张线 | 东林西南400kV柱上变 | 400 | 0 | 夏李庄 | 红色
1436 | 曲阜市 | 王庄供电所 | 110kV孟庄变电站 | 10kV岳寨线 | 孙家道沟村南200 | 400 | 0 | 宫家村 | 红色
1437 | 曲阜市 | 王庄供电所 | 35kV书院变电站 | 10kV书张线 | 丰家村村中台变 | 400 | 0 | 宋南庄 | 红色
1438 | 曲阜市 | 王庄供电所 | 35kV书院变电站 | 10kV书张线 | 南张阳村东200kVA | 200 | 0 | 东林西村 | 红色
1439 | 曲阜市 | 王庄供电所 | 35kV书院变电站 | 10kV书张线 | 10kV书张Ⅱ线南张阳2号配电变(煤改电) | 400 | 0 | 夏家村 | 红色
1440 | 曲阜市 | 王庄供电所 | 35kV书院变电站 | 10kV书张线 | 10kV书张线荀家村3号台架变(煤改电) | 400 | 0 | 孙家道沟 | 红色
1441 | 曲阜市 | 王庄供电所 | 35kV书院变电站 | 10kV书张线 | 10kV书张线荀家村5号台架变（煤改电） | 400 | 0 | 荀家村 | 红色
1442 | 曲阜市 | 王庄供电所 | 110kV孟庄变电站 | 10kV王陈线 | 10kV王庄线陶洛村排灌4号台架变 | 100 | 0 | 西泗滨村 | 红色
1443 | 曲阜市 | 王庄供电所 | 110kV薛村变电站 | 10kV薛张线 | 10kV薛张线东林西315kVA配电变 | 315 | 0 | 后孟 | 红色
1444 | 曲阜市 | 防山供电所 | 110kV防山变电站 | 10kV土门线 | 10kV土门线石汪村村东2号200台架变（23配农网） | 200 | 0 | 东林西村 | 红色
1445 | 曲阜市 | 防山供电所 | 110kV防山变电站 | 10kV土门线 | 10kV土门线高家村村中4号400台架变（23配农网） | 400 | 0 | 孙家道沟 | 红色
1446 | 曲阜市 | 防山供电所 | 110kV防山变电站 | 10kV土门线 | 10kV土门线席家村村南4号400台架变（23配农网） | 400 | 0 | 丰家村 | 红色
1447 | 曲阜市 | 防山供电所 | 110kV防山变电站 | 10kV土门线 | 10kV土门线席家村村中3号400台架变（23配农网） | 400 | 0 | 南张阳村 | 红色
1448 | 曲阜市 | 尼山供电所 | 35kV南辛变电站 | 10kV辛庄线 | 中辛村北400变 | 400 | 0 | 南张阳村 | 红色
1449 | 曲阜市 | 尼山供电所 | 35kV南辛变电站 | 10kV南位线 | 10kV南位线官庄1号排灌100台架变 | 100 | 0 | 荀家村 | 红色
1450 | 曲阜市 | 尼山供电所 | 35kV南辛变电站 | 10kV辛庄线 | 10kV辛庄线中辛村北5号400台架变（23配农网） | 400 | 0 | 荀家村 | 红色
1451 | 曲阜市 | 尼山供电所 | 35kV南辛变电站 | 10kV南位线 | 10kV南位线南辛村村西10号400台架变（23配农网） | 400 | 0 | 东陶 | 红色
1452 | 曲阜市 | 尼山供电所 | 35kV尼山变电站 | 10kV尼宫线 | 10kV尼宫线苏村排灌1号400台架变（23优化） | 400 | 0 | 东林西村 | 红色
1453 | 曲阜市 | 尼山供电所 | 35kV南辛变电站 | 10kV辛庄线 | 10kV辛庄线北辛村西5号400台架变（23配农网） | 400 | 0 | 石汪村 | 红色
1454 | 曲阜市 | 尼山供电所 | 35kV尼山变电站 | 10kV尼宫线 | 10kV尼宫线刘楼村中3号400台架变（23配农网） | 400 | 0 | 高家村 | 红色
1455 | 曲阜市 | 尼山供电所 | 35kV南辛变电站 | 10kV南白线 | 10kV南白线南辛村东11号400台架变（23配农网） | 400 | 0 | 席家村 | 红色
1456 | 曲阜市 | 息陬供电所 | 110kV息陬变电站 | 10kV息步线 | 南息陬配电室400新 | 400 | 0 | 席家村 | 红色
1457 | 曲阜市 | 息陬供电所 | 35kV南辛变电站 | 10kV南郭线 | 鲁南高铁东站充电桩新 | 630 | 0 | 尼山镇中辛村 | 红色
1458 | 曲阜市 | 小雪供电所 | 110kV新区变电站 | 10kV新林线 | 10kV新林线前彭村村西北4号400台架变（23配农网） | 400 | 0 | 尼山镇官庄村 | 红色
1459 | 曲阜市 | 小雪供电所 | 35kV郭村变电站 | 10kV雪工线 | 10kV雪工线后宣西村东南2号400台架变（23配农网） | 400 | 0 | 尼山镇中辛村 | 红色
1460 | 曲阜市 | 城区供电中心 | 110kV时庄变电站 | 10kV时北Ⅲ线 | 10kV时北Ⅲ线前代村南3号200台架变（23配农网） | 200 | 0 | 尼山镇南辛村 | 红色
1461 | 曲阜市 | 城区供电中心 | 110kV时庄变电站 | 10kV时南Ⅱ线 | 10kV时南Ⅱ线田家村南5号400台架变（23配农网） | 400 | 0 | 尼山镇苏村 | 红色
1462 | 曲阜市 | 城区供电中心 | 110kV时庄变电站 | 10kV时北Ⅲ线 | 10kV时北Ⅲ线后代村西北4号400台架变（23配农网） | 400 | 0 | 尼山镇北辛村 | 红色
1463 | 曲阜市 | 城区供电中心 | 110kV时庄变电站 | 10kV时南Ⅱ线 | 10kV时南Ⅱ线河头村北3号200台架变（23配农网） | 200 | 0 | 尼山镇刘楼村 | 红色
1464 | 曲阜市 | 城区供电中心 | 110kV时庄变电站 | 10kV时南Ⅱ线 | 10kV时南Ⅱ线古柳村中2号400台架变（23配农网） | 400 | 0 | 尼山镇南辛村 | 红色
1465 | 曲阜市 | 城区供电中心 | 110kV时庄变电站 | 10kV时南Ⅱ线 | 10kV时南Ⅱ线马家村北2号200台架变（23配农网） | 200 | 0 | 息陬镇南息陬配电室400新 | 红色
1466 | 曲阜市 | 姚村供电所 | 110kV姚村变电站 | 10kV姚岗线 | 10kV姚岗线纪村南2号400台架变（23配农网） | 400 | 0 | 息陬镇鲁南高铁东站充电桩新 | 红色
1467 | 曲阜市 | 姚村供电所 | 110kV姚村变电站 | 10kV姚岗线 | 10kV姚岗线下地村西2号400台架变（23配农网） | 400 | 0 | 彭家村 | 红色
1468 | 曲阜市 | 姚村供电所 | 110kV姚村变电站 | 10kV姚刘线 | 10kV姚刘线马厂村东3号400台架变（23配农网） | 400 | 0 | 后宣村 | 红色
1469 | 曲阜市 | 姚村供电所 | 110kV姚村变电站 | 10kV姚王线 | 10kV姚王线胡家铺村东3号400台架变 | 400 | 0 | 前戴庄村民委员会 | 红色
1470 | 曲阜市 | 姚村供电所 | 110kV姚村变电站 | 10kV姚北线 | 10kV姚北线保宁村南2号400台架变（23配农网） | 400 | 0 | 田家村村民委员会 | 红色
1471 | 曲阜市 | 姚村供电所 | 110kV姚村变电站 | 10kV姚岗线 | 10kV姚岗线羊厂村西2号400台架变（23配农网） | 400 | 0 | 后戴庄村民委员会 | 红色
1472 | 曲阜市 | 姚村供电所 | 110kV姚村变电站 | 10kV姚刘线 | 10kV姚刘线河口村中2号400台架变（23配农网） | 400 | 0 | 河头村村民委员会 | 红色
1473 | 曲阜市 | 姚村供电所 | 110kV姚村变电站 | 10kV姚岗线 | 10kV姚岗线庙西村南2号200台架变（23配农网） | 200 | 0 | 孔黄柳村村民委员会 | 红色
1474 | 曲阜市 | 姚村供电所 | 110kV姚村变电站 | 10kV姚刘线 | 10kV姚刘线颜庙村北2号200台架变(23配农网) | 200 | 0 | 新马村村民委员会 | 红色
1475 | 曲阜市 | 姚村供电所 | 110kV姚村变电站 | 10kV姚岗线 | 10kV姚岗线后宋村北2号200台架变（23配农网） | 200 | 0 | 姚村镇纪家村 | 红色
1476 | 曲阜市 | 姚村供电所 | 110kV姚村变电站 | 10kV姚岗线 | 10kV姚岗线西孔村南2号400台架变(23配农网) | 400 | 0 | 姚村镇下地村 | 红色
1477 | 曲阜市 | 吴村供电所 | 110kV孟庄变电站 | 10kV中心线 | 10kV中心线车站村中2号400台架变（23配农网） | 400 | 0 | 姚村镇马厂村 | 红色
1478 | 曲阜市 | 吴村供电所 | 110kV孟庄变电站 | 10kV吴村线 | 10kV吴村线三官庙村中2号400台架变（23配农网） | 400 | 0 | 姚村镇胡家铺村 | 红色
1479 | 曲阜市 | 吴村供电所 | 35kV吴村变电站 | 10kV郭店线 | 10kV郭店线黄堂村东2号400台架变（23配农网） | 400 | 0 | 姚村镇保宁村 | 红色
1480 | 曲阜市 | 石门山供电所 | 35kV管村变电站 | 10kV岩棉线 | 10kV岩棉线林程店村南2号400台架变（23配农网） | 400 | 0 | 姚村镇羊厂村 | 红色
1481 | 曲阜市 | 王庄供电所 | 110kV孟庄变电站 | 10kV王陈线 | 10kV王陈线夏李庄小村400台架变 | 400 | 0 | 姚村镇河口村 | 红色
1482 | 曲阜市 | 王庄供电所 | 110kV孟庄变电站 | 10kV纸坊线 | 10kV纸坊线纸坊村东2号400台架变（23配农网） | 400 | 0 | 姚村镇庙西村 | 红色
1483 | 曲阜市 | 王庄供电所 | 110kV孟庄变电站 | 10kV王庄线 | 10kV王庄线郭堂村中1号400台架变（22配农网） | 400 | 0 | 姚村镇颜家庙村 | 红色
1484 | 曲阜市 | 王庄供电所 | 110kV孟庄变电站 | 10kV岳寨线 | 10kV岳寨线李庄村中3号400台架变（23配农网） | 400 | 0 | 姚村镇后宋村 | 红色
1485 | 曲阜市 | 王庄供电所 | 110kV薛村变电站 | 10kV薛张线 | 10kV薛张线邱官庄村西2号台架变（23配农网） | 200 | 0 | 姚村镇西孔村 | 红色
1486 | 曲阜市 | 王庄供电所 | 110kV薛村变电站 | 10kV薛张线 | 10kV薛张线寻家村村西2号台架变（23配农网） | 400 | 0 | 车站村 | 红色
1487 | 曲阜市 | 防山供电所 | 35kV开发区变电站 | 10kV开城Ⅱ线 | 东关村西公变400变 | 400 | 0 | 三官庙村 | 红色
1488 | 曲阜市 | 尼山供电所 | 35kV尼山变电站 | 10kV尼辛线 | 10kV尼辛线黄土社区村北1号400室内变（23配农网） | 400 | 0 | 黄堂村 | 红色
1489 | 曲阜市 | 尼山供电所 | 35kV南辛变电站 | 10kV南位线 | 10kV南位线西墁5号台架变 | 400 | 0 | 林程店村 | 红色
1490 | 曲阜市 | 尼山供电所 | 35kV南辛变电站 | 10kV南白线 | 10kV南白线桑庄2号台架变 | 400 | 0 | 夏李庄 | 红色
1491 | 曲阜市 | 尼山供电所 | 35kV南辛变电站 | 10kV南位线 | 10kV南位线西墁6号台架变 | 400 | 0 | 纸坊 | 红色
1492 | 曲阜市 | 尼山供电所 | 35kV南辛变电站 | 10kV南湖线 | 10kV南湖线大湖5号台架变 | 400 | 0 | 郭堂 | 红色
1493 | 曲阜市 | 尼山供电所 | 35kV南辛变电站 | 10kV南白线 | 10kV南白线桑庄3号台架变 | 400 | 0 | 李庄 | 红色
1494 | 曲阜市 | 尼山供电所 | 35kV南辛变电站 | 10kV南位线 | 10kV南位线西墁4号台架变 | 400 | 0 | 邱官庄 | 红色
1495 | 曲阜市 | 尼山供电所 | 35kV尼山变电站 | 10kV尼辛线 | 10kV尼辛线黄土社区2号配电变压器 | 400 | 0 | 寻家村 | 红色
1496 | 曲阜市 | 尼山供电所 | 35kV南辛变电站 | 10kV南白线 | 10kV南白线王庄排灌2号台架变 | 50 | 0 | 东关社区 | 红色
1497 | 曲阜市 | 小雪供电所 | 35kV郭村变电站 | 10kV郭林线 | 10kV新开Ⅱ线紫麟府北区2号配电室1号变 | 800 | 0 | 尼山镇黄土村 | 红色
1498 | 曲阜市 | 小雪供电所 | 35kV郭村变电站 | 10kV宣村线 | 10kV宣村线前西庄村北3号400台架变（23配农网） | 400 | 0 | 尼山镇西墁村 | 红色
1499 | 曲阜市 | 小雪供电所 | 35kV郭村变电站 | 10kV郭林线 | 10kV新开Ⅱ线鲁悦尚品一期2号配电室1号变 | 1000 | 0 | 尼山镇桑庄村 | 红色
1500 | 曲阜市 | 城区供电中心 | 35kV大同变电站 | 10kV同四线 | 10kV同四线池涯社区2号630箱变（23配农网） | 630 | 0 | 尼山镇西墁村 | 红色
1501 | 曲阜市 | 城区供电中心 | 35kV大同变电站 | 10kV同九线 | 10kV同九线阙里居委400变（19配农网） | 400 | 0 | 尼山镇大湖村 | 红色
1502 | 曲阜市 | 吴村供电所 | 110kV孟庄变电站 | 10kV吴村线 | 10kV吴村线后张庄村村中1号400台架变（23配农网） | 400 | 0 | 尼山镇桑庄村 | 红色
1503 | 曲阜市 | 吴村供电所 | 35kV吴村变电站 | 10kV峪口线 | 10kV峪口线峪南村村北1号400台架变（23配农网） | 400 | 0 | 尼山镇西墁村 | 红色
1504 | 曲阜市 | 石门山供电所 | 35kV管村变电站 | 10kV田林线 | 10kV田林线石头河村西1号400台架变（23配农网） | 400 | 0 | 尼山镇黄土村 | 红色
1505 | 曲阜市 | 石门山供电所 | 35kV管村变电站 | 10kV田林线 | 10kV田林线大庙村北3号400台架变（23年优化） | 400 | 0 | 尼山镇大王庄村 | 红色
1506 | 曲阜市 | 王庄供电所 | 110kV孟庄变电站 | 10kV王陈线 | 10kV王陈线横沟泉村北3号400台架变（23配农网） | 400 | 0 | 紫麟府小区 | 红色
1507 | 曲阜市 | 防山供电所 | 110kV防山变电站 | 10kV陶洛线 | 梁公林林角200台架变 | 200 | 0 | 前西庄村 | 红色
1508 | 曲阜市 | 防山供电所 | 110kV防山变电站 | 10kV陶洛线 | 梁公林村村中400台架变 | 400 | 0 | 鲁悦尚品小区 | 红色
1509 | 曲阜市 | 防山供电所 | 110kV防山变电站 | 10kV陶洛线 | 防后村村东南角400台架变 | 400 | 0 | 池涯 | 红色
1510 | 曲阜市 | 防山供电所 | 110kV防山变电站 | 10kV陶洛线 | 防后村村西南200台架变 | 200 | 0 | 阙里 | 红色
1511 | 曲阜市 | 防山供电所 | 110kV防山变电站 | 10kV陶洛线 | 徐家村村南头200台架变 | 200 | 0 | 张庄 | 红色
1512 | 曲阜市 | 防山供电所 | 110kV防山变电站 | 10kV陶洛线 | 10kV陶洛线陶东村西南4号200台架变（23配农网） | 200 | 0 | 峪南 | 红色
1513 | 曲阜市 | 防山供电所 | 110kV防山变电站 | 10kV陶化线 | 10kV陶化线前瓦村东北4号400台架变(23配农网) | 400 | 0 | 石头河村 | 红色
1514 | 曲阜市 | 防山供电所 | 110kV桃园变电站 | 10kV桃城Ⅰ线 | 10kV桃城Ⅰ线东河套村西2号400台架变（23配农网） | 400 | 0 | 大庙村 | 红色
1515 | 曲阜市 | 息陬供电所 | 35kV南辛变电站 | 10kV南郭线 | 10kV南郭线北夏宋村中1号400台架变（23配农网） | 400 | 0 | 横沟泉 | 红色
1516 | 曲阜市 | 小雪供电所 | 110kV息陬变电站 | 10kV息博线 | 10kV息博线瑞马国风一期开闭所1号变压器 | 1000 | 0 | 梁公林村 | 红色
1517 | 曲阜市 | 小雪供电所 | 110kV息陬变电站 | 10kV息博线 | 10kV息博线瑞马国风一期2号配电室1号变 | 1000 | 0 | 梁公林村 | 红色
1518 | 曲阜市 | 陵城供电所 | 110kV新区变电站 | 10kV新德线 | 曲阜市康欧特商贸有限公司 | 200 | 0 | 防后村 | 红色
1519 | 曲阜市 | 陵城供电所 | 35kV郭村变电站 | 10kV陵工线 | 曲阜市喜文商贸有限公司 | 200 | 0 | 防后村 | 红色
1520 | 曲阜市 | 陵城供电所 | 110kV新区变电站 | 10kV崇文Ⅰ线 | 圣都豫园开闭所#1配电变压器 | 1000 | 0 | 徐家村 | 红色
1521 | 曲阜市 | 吴村供电所 | 35kV吴村变电站 | 10kV郭店线 | 10kV郭店线许洼村村中1号400台架变（23配农网） | 400 | 0 | 徐家村 | 红色
1522 | 曲阜市 | 吴村供电所 | 35kV吴村变电站 | 10kV峪口线 | 10kV峪口线龙尾庄村村东3号200台架变（23配农网） | 200 | 0 | 陶东村 | 红色
1523 | 曲阜市 | 石门山供电所 | 35kV管村变电站 | 10kV田林线 | 10kV田林线偏午庄村南2号200台架变（23配农网） | 200 | 0 | 前瓦村 | 红色
1524 | 曲阜市 | 王庄供电所 | 110kV孟庄变电站 | 10kV王陈线 | 10kV王陈线中五行村南3号200台架变（23配农网） | 200 | 0 | 东河套村 | 红色
1525 | 曲阜市 | 王庄供电所 | 110kV孟庄变电站 | 10kV王庄线 | 10kV王庄线倪村北4号200台架变（23配农网） | 200 | 0 | 息陬镇10kV南郭线北夏宋村中1号400台架变（23配农网） | 红色
1526 | 曲阜市 | 王庄供电所 | 110kV孟庄变电站 | 10kV王陈线 | 10kV王陈线西陶村南4号400台架变（23配农网） | 400 | 0 | 瑞马国风小区 | 红色
1527 | 曲阜市 | 王庄供电所 | 110kV孟庄变电站 | 10kV岳寨线 | 10kV岳寨线孔家道沟村东4号400台架变（23配农网） | 400 | 0 | 瑞马国风小区 | 红色
1528 | 曲阜市 | 王庄供电所 | 110kV孟庄变电站 | 10kV王陈线 | 10kV王陈线仙店村东3号200台架变（23配农网） | 200 | 0 | 曲阜市康欧特商贸有限公司 | 红色
1529 | 曲阜市 | 陵城供电所 | 110kV新区变电站 | 10kV新开Ⅱ线 | 栖贤雅苑三期#5配电室#1变压器 | 1000 | 0 | 曲阜市喜文商贸有限公司 | 红色
1530 | 曲阜市 | 陵城供电所 | 110kV新区变电站 | 10kV新粉线 | 10kV新粉线曹庄村南400kVA台架变（23优化） | 400 | 0 | 圣都豫园 | 红色
1531 | 曲阜市 | 城区供电中心 | 110kV时庄变电站 | 10kV时南Ⅱ线 | 10kV时南Ⅱ线孟林村东3号200台架变（23优化） | 200 | 0 | 许洼 | 红色
1532 | 曲阜市 | 城区供电中心 | 110kV苗孔变电站 | 10kV苗园线 | 10kV苗园线至成学府1号配电室 | 1000 | 0 | 龙尾庄 | 红色
1533 | 曲阜市 | 防山供电所 | 35kV开发区变电站 | 10kV开城Ⅱ线 | 东关村北200室内变 | 200 | 0 | 偏午庄村 | 红色
1534 | 曲阜市 | 防山供电所 | 35kV开发区变电站 | 10kV开城Ⅱ线 | 周公庙村东400室内变 | 400 | 0 | 中五行 | 红色
1535 | 曲阜市 | 防山供电所 | 35kV开发区变电站 | 10kV车站线 | 南关洗脸盆400室内变 | 400 | 0 | 倪村 | 红色
1536 | 曲阜市 | 防山供电所 | 35kV开发区变电站 | 10kV开城Ⅳ线 | 静轩逸家1号配变1000变 | 1000 | 0 | 西陶 | 红色
1537 | 曲阜市 | 防山供电所 | 35kV开发区变电站 | 10kV车站线 | 龙虎居委东变315室内变 | 315 | 0 | 孔家道沟 | 红色
1538 | 曲阜市 | 防山供电所 | 110kV防山变电站 | 10kV陶化线 | 后瓦新村西200台架变（19煤改电） | 200 | 0 | 仙店 | 红色
1539 | 曲阜市 | 防山供电所 | 110kV防山变电站 | 10kV陶洛线 | 宋家村排灌3号100台架变 | 100 | 0 | 栖贤雅苑 | 红色
1540 | 曲阜市 | 防山供电所 | 110kV防山变电站 | 10kV陶化线 | 宋家村排灌2号100台架变 | 100 | 0 | 曹庄 | 红色
1541 | 曲阜市 | 防山供电所 | 110kV防山变电站 | 10kV土门线 | 大庙村村东北角200台架变 | 200 | 0 | 孟柳铺村民委员会 | 红色
1542 | 曲阜市 | 防山供电所 | 110kV桃园变电站 | 10kV桃城Ⅱ线 | 东河套村排灌1号100台架变 | 100 | 0 | 至成学府 | 红色
1543 | 曲阜市 | 防山供电所 | 110kV防山变电站 | 10kV土门线 | 双山村村西200台架变 | 200 | 0 | 东关社区 | 红色
1544 | 曲阜市 | 防山供电所 | 110kV防山变电站 | 10kV土门线 | 屯里村村中200台架变 | 200 | 0 | 周公庙社区 | 红色
1545 | 曲阜市 | 防山供电所 | 110kV防山变电站 | 10kV陶洛线 | 徐家村排灌1号100台架变 | 100 | 0 | 南关社区 | 红色
1546 | 曲阜市 | 防山供电所 | 110kV防山变电站 | 10kV陶洛线 | 宋家村排灌6号100台架变 | 100 | 0 | 静轩逸家小区 | 红色
1547 | 曲阜市 | 防山供电所 | 110kV防山变电站 | 10kV陶化线 | 宋家村村中400台架变 | 400 | 0 | 龙虎社区 | 红色
1548 | 曲阜市 | 防山供电所 | 110kV防山变电站 | 10kV陶化线 | 东瓦村排灌1号100台架变 | 100 | 0 | 后瓦村 | 红色
1549 | 曲阜市 | 防山供电所 | 110kV桃园变电站 | 10kV桃城Ⅰ线 | 南河套社区东配电室东400KVA | 400 | 0 | 宋家村 | 红色
1550 | 曲阜市 | 防山供电所 | 110kV防山变电站 | 10kV陶化线 | 宋家村排灌1号100台架变 | 100 | 0 | 宋家村 | 红色
1551 | 曲阜市 | 防山供电所 | 110kV防山变电站 | 10kV陶化线 | 大官庄村村东北角200台架变 | 200 | 0 | 大庙村 | 红色
1552 | 曲阜市 | 息陬供电所 | 110kV息陬变电站 | 10kV息奥Ⅰ线 | 10kV息奥Ⅰ线幸福里小区1号中心配电室3号变压器1000 | 1000 | 0 | 东河套村 | 红色
1553 | 曲阜市 | 息陬供电所 | 110kV息陬变电站 | 10kV息元线 | 南夏宋新250 | 250 | 0 | 双山村 | 红色
1554 | 曲阜市 | 息陬供电所 | 110kV息陬变电站 | 10kV息奥Ⅰ线 | 10kV息奥Ⅰ线幸福里小区1号中心配电室1号变压器1000 | 1000 | 0 | 屯里村 | 红色
1555 | 曲阜市 | 小雪供电所 | 35kV郭村变电站 | 10kV郭林线 | 10kV郭林线林家村东配电室2号变 | 80 | 0 | 徐家村 | 红色
1556 | 曲阜市 | 小雪供电所 | 35kV郭村变电站 | 10kV郭林线 | 10kV郭林线林家村南配电室2号变 | 80 | 0 | 宋家村 | 红色
1557 | 曲阜市 | 小雪供电所 | 110kV息陬变电站 | 10kV息雪线 | 10kV息雪线三合村中配电室1号室内变 | 400 | 0 | 宋家村 | 红色
1558 | 曲阜市 | 陵城供电所 | 110kV新区变电站 | 10kV新粉线 | 粉店200变压器 | 200 | 0 | 东瓦村 | 红色
1559 | 曲阜市 | 城区供电中心 | 110kV时庄变电站 | 10kV时南Ⅱ线 | 10kV时南Ⅱ线田村南100kVA台架变 | 100 | 0 | 南河套 | 红色
1560 | 曲阜市 | 城区供电中心 | 35kV大同变电站 | 10kV同九线 | 10kV同九线龙虎居委-塑料厂400 | 400 | 0 | 宋家村 | 红色
1561 | 曲阜市 | 城区供电中心 | 110kV南泉变电站 | 10kV南城Ⅱ线 | 10kV南城Ⅱ线交通局家属院-100 | 100 | 0 | 大官庄村 | 红色
1562 | 曲阜市 | 城区供电中心 | 110kV薛村变电站 | 10kV薛城Ⅲ线 | 10kV薛城Ⅲ线红星居委-薛三315 | 400 | 0 | 息陬镇10kV息奥Ⅰ线幸福里小区1号中心配电室3号变压器1000 | 红色
1563 | 曲阜市 | 城区供电中心 | 35kV书院变电站 | 10kV书城Ⅱ线 | 10kV书城Ⅱ线二中东200室内变配电室1号配变 | 200 | 0 | 息陬镇南夏宋新250 | 红色
1564 | 曲阜市 | 城区供电中心 | 110kV时庄变电站 | 10kV时南Ⅰ线 | 10kV时南Ⅰ线后时村北400(23优化) | 400 | 0 | 息陬镇10kV息奥Ⅰ线幸福里小区1号中心配电室1号变压器1000 | 红色
1565 | 曲阜市 | 城区供电中心 | 110kV薛村变电站 | 10kV薛城Ⅲ线 | 10kV薛城Ⅲ线西关居委-双龙400 | 400 | 0 | 吉祥村 | 红色
1566 | 曲阜市 | 城区供电中心 | 35kV大同变电站 | 10kV同三线 | 10kV同三线仓巷居委-大锯新200 | 200 | 0 | 吉祥村 | 红色
1567 | 曲阜市 | 城区供电中心 | 35kV大同变电站 | 10kV同九线 | 10kV同九线龙虎居委-大队400 | 400 | 0 | 三合村 | 红色
1568 | 曲阜市 | 城区供电中心 | 35kV大同变电站 | 10kV同三线 | 10kV同三线仓巷居委-泰和400 | 400 | 0 | 粉店 | 红色
1569 | 曲阜市 | 城区供电中心 | 110kV南泉变电站 | 10kV南城Ⅱ线 | 10kV南城Ⅱ线公路局家属院-200 | 200 | 0 | 田家村村民委员会 | 红色
1570 | 曲阜市 | 城区供电中心 | 35kV大同变电站 | 10kV同九线 | 10kV同九线保险公司家属院200配电室 | 200 | 0 | 龙虎 | 红色
1571 | 曲阜市 | 姚村供电所 | 110kV姚村变电站 | 10kV姚刘线 | 颜村替换 | 400 | 0 | 交通局家属院 | 红色
1572 | 曲阜市 | 吴村供电所 | 35kV吴村变电站 | 10kV峪口线 | 峪西200 | 200 | 0 | 红星 | 红色
1573 | 曲阜市 | 吴村供电所 | 35kV吴村变电站 | 10kV郭店线 | 10kV郭店线郭店南100kVA配电室变 | 100 | 0 | 龙虎 | 红色
1574 | 曲阜市 | 石门山供电所 | 35kV管村变电站 | 10kV田林线 | 10kV田林线孔店村西1号100台架变 | 100 | 0 | 新时村村民委员会 | 红色
1575 | 曲阜市 | 王庄供电所 | 110kV孟庄变电站 | 10kV王陈线 | 10kV王陈线蔡庄村东200 | 200 | 0 | 西关 | 红色
1576 | 曲阜市 | 王庄供电所 | 110kV孟庄变电站 | 10kV岳寨线 | 孔家道沟北楼100新 | 200 | 0 | 仓巷 | 红色
1577 | 曲阜市 | 王庄供电所 | 35kV书院变电站 | 10kV书张线 | 丰家村村东南200变新 | 200 | 0 | 龙虎 | 红色
1578 | 曲阜市 | 王庄供电所 | 110kV孟庄变电站 | 10kV岳寨线 | 孙家道沟楼80新 | 80 | 0 | 仓巷 | 红色
1579 | 曲阜市 | 王庄供电所 | 35kV书院变电站 | 10kV书张Ⅱ线 | 北张阳104东160台架变新 | 160 | 0 | 公路局家属院 | 红色
1580 | 曲阜市 | 王庄供电所 | 35kV书院变电站 | 10kV书宝线 | 10kV书宝线油坊村南4号台架变（23优化） | 50 | 0 | 龙虎 | 红色
1581 | 曲阜市 | 防山供电所 | 35kV开发区变电站 | 10kV开城Ⅳ线 | 静轩逸家3号配变1000变 | 1000 | 0 | 姚村镇颜村 | 红色
1582 | 曲阜市 | 防山供电所 | 110kV桃园变电站 | 10kV桃城Ⅰ线 | 南河套社区东配电室西400kVA | 400 | 0 | 峪西 | 红色
1583 | 曲阜市 | 防山供电所 | 110kV桃园变电站 | 10kV桃开Ⅱ线 | 王家村村北200台架变 | 200 | 0 | 郭店 | 红色
1584 | 曲阜市 | 防山供电所 | 110kV防山变电站 | 10kV防河线 | 钱家村村西200台架变 | 200 | 0 | 孔店 | 红色
1585 | 曲阜市 | 防山供电所 | 110kV防山变电站 | 10kV土门线 | 尚家庄村村西200台架变 | 200 | 0 | 蔡庄 | 红色
1586 | 曲阜市 | 防山供电所 | 110kV防山变电站 | 10kV防河线 | 钱家村大队院内北400室内变 | 400 | 0 | 孔家道沟 | 红色
1587 | 曲阜市 | 尼山供电所 | 35kV南辛变电站 | 10kV辛庄线 | 10kV辛庄线东余村东250kVA | 250 | 0 | 丰家村 | 红色
1588 | 曲阜市 | 尼山供电所 | 35kV南辛变电站 | 10kV辛庄线 | 10kV辛庄线北辛村东400台架变 | 400 | 0 | 孙家道沟 | 红色
1589 | 曲阜市 | 陵城供电所 | 110kV苗孔变电站 | 10kV苗新线 | 10kV苗新线水岸雅居四期2号配电室1号配变 | 1000 | 0 | 北张阳村 | 红色
1590 | 曲阜市 | 陵城供电所 | 110kV苗孔变电站 | 10kV苗新线 | 10kV苗新线水岸雅居四期1号配电室1号配变 | 1000 | 0 | 油坊村 | 红色
1591 | 曲阜市 | 城区供电中心 | 110kV时庄变电站 | 10kV时北Ⅲ线 | 10kV时北Ⅲ线小安村西南4号200台架变（23优化） | 200 | 0 | 静轩逸家小区 | 红色
1592 | 曲阜市 | 城区供电中心 | 110kV姚村变电站 | 10kV姚开线 | 10kV薛开线霍家村排灌2号台架变 | 50 | 0 | 南河套 | 红色
1593 | 曲阜市 | 姚村供电所 | 110kV姚村变电站 | 10kV姚刘线 | 10kV姚刘线颜村村排灌1号台架变 | 100 | 0 | 王家村 | 红色
1594 | 曲阜市 | 姚村供电所 | 110kV姚村变电站 | 10kV姚岗线 | 10kV姚岗线姚村村排灌1号台架变 | 50 | 0 | 钱家村 | 红色
1595 | 曲阜市 | 姚村供电所 | 110kV姚村变电站 | 10kV姚岗线 | 10kV姚岗线王官庄村排灌1号台架变 | 100 | 0 | 尚家庄村 | 红色
1596 | 曲阜市 | 姚村供电所 | 110kV姚村变电站 | 10kV姚岗线 | 10kV姚岗线庙西村排灌1号台架变 | 100 | 0 | 钱家村 | 红色
1597 | 曲阜市 | 姚村供电所 | 110kV姚村变电站 | 10kV姚刘线 | 10kV姚刘线佃户屯村排灌1号台架变 | 100 | 0 | 尼山镇东余村 | 红色
1598 | 曲阜市 | 姚村供电所 | 110kV姚村变电站 | 10kV姚刘线 | 颜村合并慎言庄200kVA | 200 | 0 | 尼山镇北辛村 | 红色
1599 | 曲阜市 | 姚村供电所 | 110kV姚村变电站 | 10kV姚刘线 | 10kV姚刘线马厂村排灌2号台变 | 100 | 0 | 水岸雅居 | 红色
1600 | 曲阜市 | 姚村供电所 | 110kV姚村变电站 | 10kV姚岗线 | 10kV姚岗线下地村排灌1号台架变 | 50 | 0 | 水岸雅居 | 红色
1601 | 曲阜市 | 姚村供电所 | 110kV姚村变电站 | 10kV姚刘线 | 10kV姚刘线春亭村排灌1号台架变 | 100 | 0 | 小安村村民委员会 | 红色
1602 | 曲阜市 | 姚村供电所 | 110kV姚村变电站 | 10kV姚岗线 | 10kV姚岗线崔家庄村排灌1号台架变 | 100 | 0 | 霍家村村民委员会 | 红色
1603 | 曲阜市 | 姚村供电所 | 110kV姚村变电站 | 10kV姚刘线 | 10kV姚刘线马厂村排灌1号台架变 | 100 | 0 | 姚村镇颜村 | 红色
1604 | 曲阜市 | 姚村供电所 | 110kV姚村变电站 | 10kV姚胡线 | 10kV姚胡线毕家村排灌1号台架变 | 100 | 0 | 姚村镇姚东村 | 红色
1605 | 曲阜市 | 姚村供电所 | 110kV姚村变电站 | 10kV姚岗线 | 10kV姚岗线保宁村排灌1号台架变 | 100 | 0 | 姚村镇王官庄村 | 红色
1606 | 曲阜市 | 姚村供电所 | 110kV姚村变电站 | 10kV姚岗线 | 10kV姚岗线黄屯村排灌1号台架变 | 50 | 0 | 姚村镇庙西村 | 红色
1607 | 曲阜市 | 吴村供电所 | 35kV吴村变电站 | 10kV峪口线 | 10kV峪口线峪西村排灌2号台架变 | 100 | 0 | 姚村镇佃户屯村 | 红色
1608 | 曲阜市 | 吴村供电所 | 35kV吴村变电站 | 10kV峪口线 | 10kV峪口线峪西村排灌1号台架变 | 100 | 0 | 姚村镇颜村 | 红色
1609 | 曲阜市 | 吴村供电所 | 35kV吴村变电站 | 10kV郭店线 | 10kV郭店线蒋寨村排灌2号台架变 | 100 | 0 | 姚村镇马厂村 | 红色
1610 | 曲阜市 | 吴村供电所 | 35kV吴村变电站 | 10kV郭店线 | 10kV郭店线白塔村排灌1号台架变 | 100 | 0 | 姚村镇下地村 | 红色
1611 | 曲阜市 | 吴村供电所 | 35kV吴村变电站 | 10kV郭店线 | 秦村80 | 80 | 0 | 姚村镇春亭村 | 红色
1612 | 曲阜市 | 吴村供电所 | 35kV吴村变电站 | 10kV峪口线 | 10kV峪口线峪西村排灌4号台架变 | 100 | 0 | 姚村镇崔庄村 | 红色
1613 | 曲阜市 | 吴村供电所 | 35kV吴村变电站 | 10kV郭店线 | 10kV郭店线白塔村排灌2号台架变 | 100 | 0 | 姚村镇马厂村 | 红色
1614 | 曲阜市 | 吴村供电所 | 35kV吴村变电站 | 10kV郭店线 | 10kV郭店线西杨院（80kVA南变） | 80 | 0 | 姚村镇毕家村 | 红色
1615 | 曲阜市 | 石门山供电所 | 35kV管村变电站 | 10kV田林线 | 10kV田林线东夏村排灌2号台架变 | 100 | 0 | 姚村镇保宁村 | 红色
1616 | 曲阜市 | 石门山供电所 | 35kV管村变电站 | 10kV岩棉线 | 10kV岩棉线董大城村排灌2号台架变 | 100 | 0 | 姚村镇黄家屯村 | 红色
1617 | 曲阜市 | 石门山供电所 | 35kV管村变电站 | 10kV岩棉线 | 10kV岩棉线董大城村排灌1号台架变 | 100 | 0 | 峪西 | 红色
1618 | 曲阜市 | 石门山供电所 | 35kV管村变电站 | 10kV岩棉线 | 10kV岩棉线东黄村排灌1号台架变 | 100 | 0 | 峪西 | 红色
1619 | 曲阜市 | 石门山供电所 | 35kV管村变电站 | 10kV董工线 | 10kV董工线林洼村排灌3号台架变 | 50 | 0 | 蒋寨 | 红色
1620 | 曲阜市 | 石门山供电所 | 110kV孟庄变电站 | 10kV董庄线 | 10kV董庄线东焦排灌1号台架变 | 100 | 0 | 白塔 | 红色
1621 | 曲阜市 | 王庄供电所 | 110kV孟庄变电站 | 10kV岳寨线 | 10kV岳寨线岳村排灌2号台架变 | 50 | 0 | 河洼 | 红色
1622 | 曲阜市 | 王庄供电所 | 110kV孟庄变电站 | 10kV纸坊线 | 10kV纸坊线宋南庄村排灌6号台架变 | 100 | 0 | 峪西 | 红色
1623 | 曲阜市 | 王庄供电所 | 110kV孟庄变电站 | 10kV岳寨线 | 10kV岳寨线褚魏村排灌5号台架变 | 100 | 0 | 白塔 | 红色
1624 | 曲阜市 | 王庄供电所 | 110kV薛村变电站 | 10kV薛张线 | 10kV薛王线西林西村排灌2号台架变 | 100 | 0 | 西杨院 | 红色
1625 | 曲阜市 | 王庄供电所 | 110kV薛村变电站 | 10kV薛张线 | 10kV薛王线西林西村排灌4号台架变 | 100 | 0 | 后夏庄东村、东夏 | 红色
1626 | 曲阜市 | 王庄供电所 | 110kV薛村变电站 | 10kV薛张线 | 10kV薛王线东林西村排灌1号台架变 | 100 | 0 | 董大城村 | 红色
1627 | 曲阜市 | 王庄供电所 | 110kV孟庄变电站 | 10kV纸坊线 | 10kV纸坊线宋南庄村排灌7号台架变 | 100 | 0 | 董大城村 | 红色
1628 | 曲阜市 | 王庄供电所 | 110kV薛村变电站 | 10kV薛张线 | 10kV薛王线西林西村排灌1号台架变 | 100 | 0 | 东黄庄 | 红色
1629 | 曲阜市 | 王庄供电所 | 110kV孟庄变电站 | 10kV王陈线 | 10kV王庄线陶洛村排灌6号台架变 | 100 | 0 | 林家洼村 | 红色
1630 | 曲阜市 | 王庄供电所 | 110kV孟庄变电站 | 10kV王陈线 | 10kV王庄线陶洛村排灌5号台架变 | 100 | 0 | 东焦沟村 | 红色
1631 | 曲阜市 | 王庄供电所 | 110kV孟庄变电站 | 10kV王陈线 | 10kV王庄线陶洛村排灌3号台架变 | 100 | 0 | 岳村 | 红色
1632 | 曲阜市 | 王庄供电所 | 110kV孟庄变电站 | 10kV纸坊线 | 10kV纸坊线孟庄村排灌6号台架变 | 100 | 0 | 宋南庄 | 红色
1633 | 曲阜市 | 王庄供电所 | 110kV孟庄变电站 | 10kV纸坊线 | 10kV纸坊线宋南庄村排灌4号台架变 | 100 | 0 | 魏村 | 红色
1634 | 曲阜市 | 王庄供电所 | 110kV孟庄变电站 | 10kV纸坊线 | 10kV纸坊线宋南庄村排灌5号台架变 | 100 | 0 | 西林西村 | 红色
1635 | 曲阜市 | 王庄供电所 | 110kV孟庄变电站 | 10kV纸坊线 | 10kV纸坊线宋南庄村排灌8号台架变 | 100 | 0 | 西林西村 | 红色
1636 | 曲阜市 | 王庄供电所 | 110kV孟庄变电站 | 10kV王庄线 | 10kV王庄线毕村排灌2号台架变 | 100 | 0 | 东林西村 | 红色
1637 | 曲阜市 | 王庄供电所 | 110kV薛村变电站 | 10kV薛张线 | 10kV薛王线东林西村排灌3号台架变 | 100 | 0 | 历家庙 | 红色
1638 | 曲阜市 | 王庄供电所 | 110kV薛村变电站 | 10kV薛张线 | 10kV薛王线东林西村排灌2号台架变 | 100 | 0 | 西林西村 | 红色
1639 | 曲阜市 | 王庄供电所 | 110kV孟庄变电站 | 10kV岳寨线 | 10kV王陈线岳寨村排灌2号台架变 | 50 | 0 | 西陶 | 红色
1640 | 曲阜市 | 王庄供电所 | 110kV孟庄变电站 | 10kV纸坊线 | 10kV纸坊线东孟村排灌2号台架变 | 100 | 0 | 西陶 | 红色
1641 | 曲阜市 | 王庄供电所 | 110kV孟庄变电站 | 10kV岳寨线 | 10kV岳寨线岳村排灌4号台架变 | 50 | 0 | 西陶 | 红色
1642 | 曲阜市 | 王庄供电所 | 110kV孟庄变电站 | 10kV岳寨线 | 10kV岳寨线岳村排灌3号台架变 | 50 | 0 | 西陶 | 红色
1643 | 曲阜市 | 王庄供电所 | 110kV孟庄变电站 | 10kV岳寨线 | 10kV岳寨线岳村排灌1号台架变 | 50 | 0 | 宋南庄 | 红色
1644 | 曲阜市 | 王庄供电所 | 110kV孟庄变电站 | 10kV岳寨线 | 10kV王陈线孔家道沟村排灌1号台架变 | 100 | 0 | 宋南庄 | 红色
1645 | 曲阜市 | 王庄供电所 | 110kV孟庄变电站 | 10kV王庄线 | 10kV王庄线后王村排灌1号台架变 | 100 | 0 | 宋南庄 | 红色
1646 | 曲阜市 | 王庄供电所 | 110kV孟庄变电站 | 10kV岳寨线 | 10kV王陈线岳寨村排灌4号台架变 | 50 | 0 | 毕村 | 红色
1647 | 曲阜市 | 王庄供电所 | 110kV孟庄变电站 | 10kV岳寨线 | 10kV王陈线岳寨村排灌1号台架变 | 50 | 0 | 东林西村 | 红色
1648 | 曲阜市 | 王庄供电所 | 110kV孟庄变电站 | 10kV纸坊线 | 10kV纸坊线宋南庄村排灌3号台架变 | 100 | 0 | 东林西村 | 红色
1649 | 曲阜市 | 王庄供电所 | 110kV孟庄变电站 | 10kV王庄线 | 10kV王庄线王村排灌1号台架变 | 50 | 0 | 岳家寨 | 红色
1650 | 曲阜市 | 王庄供电所 | 110kV孟庄变电站 | 10kV王陈线 | 10kV王陈线陈庄村排灌1号台架变 | 100 | 0 | 东孟 | 红色
1651 | 曲阜市 | 王庄供电所 | 110kV孟庄变电站 | 10kV纸坊线 | 10kV纸坊线东孟村排灌1号台架变 | 100 | 0 | 岳村 | 红色
1652 | 曲阜市 | 王庄供电所 | 110kV孟庄变电站 | 10kV岳寨线 | 10kV王陈线岳寨村排灌5号台架变 | 50 | 0 | 岳村 | 红色
1653 | 曲阜市 | 王庄供电所 | 110kV孟庄变电站 | 10kV王陈线 | 10kV王庄线陶洛村排灌2号台架变 | 100 | 0 | 岳村 | 红色
1654 | 曲阜市 | 王庄供电所 | 110kV孟庄变电站 | 10kV王陈线 | 10kV王陈线陈庄村排灌2号台架变 | 100 | 0 | 孔家道沟 | 红色
1655 | 曲阜市 | 王庄供电所 | 110kV孟庄变电站 | 10kV王庄线 | 10kV王庄线朱村排灌1号台架变 | 100 | 0 | 后王 | 红色
1656 | 曲阜市 | 王庄供电所 | 110kV孟庄变电站 | 10kV王庄线 | 10kV王庄线倪村排灌1号台架变 | 50 | 0 | 岳家寨 | 红色
1657 | 曲阜市 | 王庄供电所 | 110kV薛村变电站 | 10kV薛张线 | 10kV薛王线西林西村排灌3号台架变 | 100 | 0 | 岳家寨 | 红色
1658 | 曲阜市 | 王庄供电所 | 110kV孟庄变电站 | 10kV纸坊线 | 10kV纸坊线褚魏村排灌4号台架变 | 100 | 0 | 宋南庄 | 红色
1659 | 曲阜市 | 王庄供电所 | 110kV孟庄变电站 | 10kV王庄线 | 10kV王庄线毕村排灌3号台架变 | 100 | 0 | 王村 | 红色
1660 | 曲阜市 | 王庄供电所 | 110kV孟庄变电站 | 10kV岳寨线 | 10kV王陈线岳寨村排灌3号台架变 | 50 | 0 | 陈庄 | 红色
1661 | 曲阜市 | 王庄供电所 | 110kV孟庄变电站 | 10kV纸坊线 | 10kV纸坊线孟庄村排灌8号台架变 | 100 | 0 | 东孟 | 红色
1662 | 曲阜市 | 王庄供电所 | 110kV孟庄变电站 | 10kV王庄线 | 10kV王庄线王村排灌2号台架变 | 50 | 0 | 岳家寨 | 红色
1663 | 曲阜市 | 防山供电所 | 110kV防山变电站 | 10kV土门线 | 屯里村村民委员会村南400台架变 | 400 | 0 | 西陶 | 红色
1664 | 曲阜市 | 尼山供电所 | 35kV尼山变电站 | 10kV尼圣Ⅰ线 | 10kV尼圣Ⅰ线圣源村南3号1000kVA箱变 | 1000 | 0 | 陈庄 | 红色
1665 | 曲阜市 | 尼山供电所 | 35kV尼山变电站 | 10kV尼宫线 | 10kV尼宫线张马村排灌1号台架变 | 50 | 0 | 朱村 | 红色
1666 | 曲阜市 | 尼山供电所 | 35kV尼山变电站 | 10kV尼宫线 | 10kV尼宫线长座村排灌1号台架变 | 100 | 0 | 倪村 | 红色
1667 | 曲阜市 | 尼山供电所 | 35kV南辛变电站 | 10kV南白线 | 10kV南白线桑庄村排灌2号台架变 | 100 | 0 | 西林西村 | 红色
1668 | 曲阜市 | 尼山供电所 | 35kV南辛变电站 | 10kV南白线 | 10kV南白线桑庄村排灌1号台架变 | 100 | 0 | 魏村 | 红色
1669 | 曲阜市 | 尼山供电所 | 35kV南辛变电站 | 10kV辛庄线 | 10kV南位线东余村排灌1号台架变 | 50 | 0 | 毕村 | 红色
1670 | 曲阜市 | 尼山供电所 | 35kV尼山变电站 | 10kV尼圣Ⅰ线 | 10kV尼圣Ⅰ线颜母庄村排灌1号台架变 | 100 | 0 | 岳家寨 | 红色
1671 | 曲阜市 | 尼山供电所 | 35kV尼山变电站 | 10kV尼圣Ⅰ线 | 10kV尼宫线东官村排灌1号台架变 | 50 | 0 | 前孟 | 红色
1672 | 曲阜市 | 尼山供电所 | 35kV尼山变电站 | 10kV尼宫线 | 10kV尼宫线新田1号排灌 | 50 | 0 | 王村 | 红色
1673 | 曲阜市 | 尼山供电所 | 35kV南辛变电站 | 10kV南位线 | 10kV南位线西曼村排灌1号台架变 | 100 | 0 | 屯里村 | 红色
1674 | 曲阜市 | 尼山供电所 | 35kV南辛变电站 | 10kV南位线 | 10kV南位线彭庄村排灌#1台架变 | 200 | 0 | 尼山镇圣源村 | 红色
1675 | 曲阜市 | 尼山供电所 | 35kV南辛变电站 | 10kV南位线 | 10kV南位线大烟村排灌2号台架变 | 100 | 0 | 尼山镇张马村 | 红色
1676 | 曲阜市 | 尼山供电所 | 35kV南辛变电站 | 10kV南位线 | 10kV南位线北山村排灌1号200kVA台架变 | 100 | 0 | 尼山镇长座村 | 红色
1677 | 曲阜市 | 尼山供电所 | 35kV尼山变电站 | 10kV尼宫线 | 10kV尼宫线新赵排灌1号台架变 | 50 | 0 | 尼山镇桑庄村 | 红色
1678 | 曲阜市 | 尼山供电所 | 35kV尼山变电站 | 10kV尼辛线 | 10kV尼辛线东白村北2号400台架变（23配农网） | 400 | 0 | 尼山镇桑庄村 | 红色
1679 | 曲阜市 | 尼山供电所 | 35kV南辛变电站 | 10kV南白线 | 10kV南白线桑庄村中5号200台架变（23配农网） | 200 | 0 | 尼山镇东余村 | 红色
1680 | 曲阜市 | 尼山供电所 | 35kV尼山变电站 | 10kV尼辛线 | 10kV尼辛线东白村东3号400台架变（23配农网） | 400 | 0 | 尼山镇颜母庄村 | 红色
1681 | 曲阜市 | 尼山供电所 | 35kV尼山变电站 | 10kV尼宫线 | 10kV尼宫线南王村中1号400台架变（23配农网） | 400 | 0 | 尼山镇东官村 | 红色
1682 | 曲阜市 | 尼山供电所 | 35kV尼山变电站 | 10kV尼宫线 | 10kV尼宫线东龙村2号台架变 | 400 | 0 | 尼山镇新田村 | 红色
1683 | 曲阜市 | 息陬供电所 | 110kV息陬变电站 | 10kV息张线 | 10kV息张线西息陬村西配电室100 | 100 | 0 | 尼山镇西墁村 | 红色
1684 | 曲阜市 | 息陬供电所 | 110kV息陬变电站 | 10kV息元线 | 10kV息元线中元疃村北排灌2号台架变柱上变 | 100 | 0 | 尼山镇彭庄村 | 红色
1685 | 曲阜市 | 息陬供电所 | 110kV息陬变电站 | 10kV息峪线 | 10kV息峪线冷庄村东排灌1号台架变 | 100 | 0 | 尼山镇大烟村 | 红色
1686 | 曲阜市 | 息陬供电所 | 110kV息陬变电站 | 10kV息峪线 | 10kV息峪线冷庄村东南排灌2号台架变柱上变 | 100 | 0 | 尼山镇北山村 | 红色
1687 | 曲阜市 | 小雪供电所 | 35kV郭村变电站 | 10kV凫村线 | 10kV雪工线东凫村排灌1号配电室 | 100 | 0 | 尼山镇新赵村 | 红色
1688 | 曲阜市 | 小雪供电所 | 35kV郭村变电站 | 10kV凫村线 | 10kV雪工线东凫村排灌3号配电室 | 100 | 0 | 尼山镇东白村 | 红色
1689 | 曲阜市 | 小雪供电所 | 35kV郭村变电站 | 10kV宣村线 | 10kV宣村线前西庄村排灌2号配电室 | 100 | 0 | 尼山镇桑庄村 | 红色
1690 | 曲阜市 | 小雪供电所 | 35kV郭村变电站 | 10kV郭林线 | 10kV新开Ⅱ线鲁悦尚品一期3号配电室1号变 | 800 | 0 | 尼山镇东白村 | 红色
1691 | 曲阜市 | 小雪供电所 | 35kV郭村变电站 | 10kV郭林线 | 10kV新开Ⅱ线紫麟府北区开闭所1号变 | 800 | 0 | 尼山镇南王村 | 红色
1692 | 曲阜市 | 小雪供电所 | 110kV新区变电站 | 10kV新会线 | 10kV新会线曲阜调度楼公共充电站2号箱式变 | 630 | 0 | 尼山镇东龙村 | 红色
1693 | 曲阜市 | 小雪供电所 | 35kV郭村变电站 | 10kV宣村线 | 10kV宣村线后西庄村排灌1号台架变 | 100 | 0 | 息陬镇10kV息张线西息陬村西配电室100 | 红色
1694 | 曲阜市 | 小雪供电所 | 35kV郭村变电站 | 10kV宣村线 | 10kV宣村线前西庄村排灌1号台架变 | 100 | 0 | 息陬镇10kV息元线中元疃村北排灌2号台架变柱上变 | 红色
1695 | 曲阜市 | 小雪供电所 | 35kV郭村变电站 | 10kV雪工线 | 10kV雪工线后宣东村排灌1号台架变 | 100 | 0 | 息陬镇10kV息峪线冷庄村东排灌1号台架变 | 红色
1696 | 曲阜市 | 小雪供电所 | 35kV郭村变电站 | 10kV凫村线 | 10kV雪工线东凫村排灌2号台架变 | 100 | 0 | 息陬镇10kV息峪线冷庄村东南排灌2号台架变柱上变 | 红色
1697 | 曲阜市 | 小雪供电所 | 35kV郭村变电站 | 10kV凫村线 | 10kV雪工线东凫村排灌4号台架变 | 100 | 0 | 凫村 | 红色
1698 | 曲阜市 | 小雪供电所 | 35kV郭村变电站 | 10kV雪工线 | 10kV雪工线后宣东村排灌5号台架变 | 100 | 0 | 凫村 | 红色
1699 | 曲阜市 | 小雪供电所 | 35kV郭村变电站 | 10kV郭林线 | 10kV郭林线南兴村西2号台架变 | 200 | 0 | 前西庄村 | 红色
1700 | 曲阜市 | 陵城供电所 | 110kV新区变电站 | 10kV新德线 | 10kV新德线德化社区东程南315 | 315 | 0 | 鲁悦尚品小区 | 红色
1701 | 曲阜市 | 陵城供电所 | 110kV苗孔变电站 | 10kV苗红线 | 10kV苗红线沂水豪庭二期1号配电室#1变压器 | 1000 | 0 | 紫麟府小区 | 红色
1702 | 曲阜市 | 陵城供电所 | 110kV苗孔变电站 | 10kV苗红线 | 10kV苗红线沂水豪庭二期2号配电室#1变压器 | 1000 | 0 | 彭家村 | 红色
1703 | 曲阜市 | 陵城供电所 | 110kV苗孔变电站 | 10kV苗红线 | 10kV苗红线沂水豪庭二期1号配电室#2变压器 | 1000 | 0 | 后西庄村 | 红色
1704 | 曲阜市 | 陵城供电所 | 110kV新区变电站 | 10kV新工线 | 金陵小区新400变压器 | 400 | 0 | 前西庄村 | 红色
1705 | 曲阜市 | 陵城供电所 | 110kV苗孔变电站 | 10kV苗新线 | 10kV苗新线水岸雅居四期1号配电室3号配变 | 800 | 0 | 后宣村 | 红色
1706 | 曲阜市 | 陵城供电所 | 110kV新区变电站 | 10kV新工线 | 10kV新工线中疃村排灌1号台架变 | 80 | 0 | 凫村 | 红色
1707 | 曲阜市 | 城区供电中心 | 110kV时庄变电站 | 10kV时北Ⅲ线 | 10kV时北Ⅲ线张庄村排灌1号配电室 | 100 | 0 | 凫村 | 红色
1708 | 曲阜市 | 城区供电中心 | 110kV时庄变电站 | 10kV时南Ⅱ线 | 10kV时南Ⅱ线八里铺配电室 | 200 | 0 | 后宣村 | 红色
1709 | 曲阜市 | 城区供电中心 | 110kV时庄变电站 | 10kV时北Ⅲ线 | 10kV时北Ⅱ线郑家村排灌2号台架变 | 100 | 0 | 南兴埠村 | 红色
1710 | 曲阜市 | 城区供电中心 | 110kV姚村变电站 | 10kV姚开线 | 10kV薛开线刘家村排灌1号台架变 | 100 | 0 | 德化社区东程 | 红色
1711 | 曲阜市 | 城区供电中心 | 110kV时庄变电站 | 10kV时北Ⅱ线 | 10kV薛开线张家村排灌2号台架变 | 100 | 0 | 沂水豪庭 | 红色
1712 | 曲阜市 | 城区供电中心 | 110kV时庄变电站 | 10kV时北Ⅲ线 | 10kV时北Ⅱ线郑家村排灌1号台架变 | 100 | 0 | 沂水豪庭 | 红色
1713 | 曲阜市 | 城区供电中心 | 110kV时庄变电站 | 10kV时北Ⅲ线 | 10kV时北Ⅱ线纪家村排灌2号台架变 | 100 | 0 | 沂水豪庭 | 红色
1714 | 曲阜市 | 城区供电中心 | 110kV时庄变电站 | 10kV时南Ⅱ线 | 10kV苗焦线伊家村排灌3号台架变 | 50 | 0 | 金陵小区 | 红色
1715 | 曲阜市 | 城区供电中心 | 110kV时庄变电站 | 10kV时北Ⅲ线 | 10kV时北Ⅲ线张庄村排灌2号台架变 | 50 | 0 | 水岸雅居 | 红色
1716 | 曲阜市 | 城区供电中心 | 110kV姚村变电站 | 10kV姚开线 | 10kV薛开线刘家村排灌3号台架变 | 100 | 0 | 中疃 | 红色
1717 | 曲阜市 | 城区供电中心 | 110kV时庄变电站 | 10kV时北Ⅲ线 | 10kV时北Ⅱ线郑家村排灌3号台架变 | 50 | 0 | 张庄村民委员会 | 红色
1718 | 曲阜市 | 城区供电中心 | 110kV姚村变电站 | 10kV姚开线 | 10kV薛开线土坡村排灌1号台架变 | 50 | 0 | 孟柳铺村民委员会 | 红色
1719 | 曲阜市 | 城区供电中心 | 110kV时庄变电站 | 10kV时南Ⅱ线 | 10kV苗焦线伊家村排灌4号台架变 | 100 | 0 | 郑庙村村民委员会 | 红色
1720 | 曲阜市 | 城区供电中心 | 110kV时庄变电站 | 10kV时南Ⅱ线 | 10kV苗焦线伊家村排灌2号台架变 | 50 | 0 | 刘家村村民委员会 | 红色
1721 | 曲阜市 | 城区供电中心 | 110kV时庄变电站 | 10kV时北Ⅲ线 | 10kV时北Ⅱ线纪家村排灌3号台架变 | 100 | 0 | 张村村民委员会 | 红色
1722 | 曲阜市 | 城区供电中心 | 110kV时庄变电站 | 10kV时北Ⅰ线 | 10kV薛开线刘家村排灌4号台架变 | 100 | 0 | 郑庙村村民委员会 | 红色
1723 | 曲阜市 | 城区供电中心 | 110kV时庄变电站 | 10kV时北Ⅱ线 | 10kV薛开线大庙村排灌1号台架变 | 100 | 0 | 纪王村村民委员会 | 红色
1724 | 曲阜市 | 城区供电中心 | 110kV姚村变电站 | 10kV姚开线 | 时庄10kV薛开线刘家村排灌2号台架变 | 100 | 0 | 伊家村村民委员会 | 红色
1725 | 曲阜市 | 城区供电中心 | 110kV时庄变电站 | 10kV时北Ⅱ线 | 时庄10kV薛开线大庙村排灌2号台架变 | 200 | 0 | 张庄村民委员会 | 红色
1726 | 曲阜市 | 城区供电中心 | 110kV时庄变电站 | 10kV时北Ⅲ线 | 时庄10kV时北Ⅱ线纪家村排灌1号台架变 | 100 | 0 | 刘家村村民委员会 | 红色
1727 | 曲阜市 | 城区供电中心 | 110kV姚村变电站 | 10kV姚开线 | 时庄10kV薛开线土坡村排灌2号台架变 | 50 | 0 | 郑庙村村民委员会 | 红色
1728 | 曲阜市 | 城区供电中心 | 110kV时庄变电站 | 10kV时北Ⅱ线 | 时庄10kV薛开线张家村排灌1号台架变 | 100 | 0 | 土坡村村民委员会 | 红色
1729 | 曲阜市 | 城区供电中心 | 110kV时庄变电站 | 10kV时南Ⅱ线 | 10kV时南Ⅱ线张庄村排灌3号台架变 | 100 | 0 | 伊家村村民委员会 | 红色
1730 | 曲阜市 | 城区供电中心 | 110kV时庄变电站 | 10kV时南Ⅱ线 | 10kV时南Ⅱ线张庄村排灌4号台架变 | 100 | 0 | 伊家村村民委员会 | 红色
1731 | 曲阜市 | 城区供电中心 | 110kV时庄变电站 | 10kV时北Ⅲ线 | 10kV时北Ⅲ线后孔村西200台架变 | 200 | 0 | 纪王村村民委员会 | 红色
1732 | 曲阜市 | 城区供电中心 | 110kV时庄变电站 | 10kV时南Ⅱ线 | 10kV时南Ⅱ线田家村东4号200台架变（23配农网） | 200 | 0 | 刘家村村民委员会 | 红色
1733 | 曲阜市 | 姚村供电所 | 110kV姚村变电站 | 10kV姚岗线 | 10kV姚岗线西辛村排灌1号台架变 | 50 | 0 | 大庙村村民委员会 | 红色
1734 | 曲阜市 | 姚村供电所 | 110kV姚村变电站 | 10kV姚王线 | 10kV姚王线胡家铺村排灌1号台架变 | 100 | 0 | 刘家村村民委员会 | 红色
1735 | 曲阜市 | 姚村供电所 | 110kV姚村变电站 | 10kV姚岗线 | 10kV姚岗线西孔村排灌1号台架变 | 100 | 0 | 大庙村村民委员会 | 红色
1736 | 曲阜市 | 姚村供电所 | 110kV姚村变电站 | 10kV姚胡线 | 10kV姚胡线孔村排灌1号台架变 | 100 | 0 | 纪王村村民委员会 | 红色
1737 | 曲阜市 | 姚村供电所 | 110kV姚村变电站 | 10kV姚王线 | 10kV姚王线前张村排灌1号台架变 | 100 | 0 | 土坡村村民委员会 | 红色
1738 | 曲阜市 | 姚村供电所 | 110kV姚村变电站 | 10kV姚王线 | 10kV姚王线后张村排灌1号台架变 | 100 | 0 | 张村村民委员会 | 红色
1739 | 曲阜市 | 姚村供电所 | 110kV姚村变电站 | 10kV姚岗线 | 10kV姚岗线寨后村排灌1号台架变 | 50 | 0 | 张庄村民委员会 | 红色
1740 | 曲阜市 | 姚村供电所 | 110kV姚村变电站 | 10kV姚刘线 | 10kV姚刘线匡庙村排灌台变 | 100 | 0 | 张庄村民委员会 | 红色
1741 | 曲阜市 | 吴村供电所 | 35kV吴村变电站 | 10kV高楼线 | 10kV高楼线高楼村排灌2号台架变 | 100 | 0 | 孔家村村民委员会 | 红色
1742 | 曲阜市 | 吴村供电所 | 35kV吴村变电站 | 10kV高楼线 | 10kV高楼线高楼村排灌1号台架变 | 100 | 0 | 田家村村民委员会 | 红色
1743 | 曲阜市 | 吴村供电所 | 35kV吴村变电站 | 10kV高楼线 | 10kV高楼线丛庄村排灌3号台架变 | 100 | 0 | 姚村镇西辛村 | 红色
1744 | 曲阜市 | 吴村供电所 | 35kV吴村变电站 | 10kV高楼线 | 10kV高楼线丛庄村排灌1号台架变 | 100 | 0 | 姚村镇胡家铺村 | 红色
1745 | 曲阜市 | 吴村供电所 | 35kV吴村变电站 | 10kV高楼线 | 10kV高楼线中心村排灌2号台架变 | 100 | 0 | 姚村镇西孔村 | 红色
1746 | 曲阜市 | 吴村供电所 | 35kV吴村变电站 | 10kV高楼线 | 10kV高楼线中心村排灌1号台架变 | 100 | 0 | 姚村镇孔村 | 红色
1747 | 曲阜市 | 石门山供电所 | 110kV孟庄变电站 | 10kV董庄线 | 10kV董庄线衡庙村排灌1号台架变 | 100 | 0 | 姚村镇前张村 | 红色
1748 | 曲阜市 | 石门山供电所 | 110kV孟庄变电站 | 10kV董庄线 | 10kV董庄线衡庙村排灌2号台架变 | 100 | 0 | 姚村镇后张村 | 红色
1749 | 曲阜市 | 石门山供电所 | 110kV孟庄变电站 | 10kV董庄线 | 10kV董庄线乾隆村排灌1号台架变 | 100 | 0 | 姚村镇寨后村 | 红色
1750 | 曲阜市 | 石门山供电所 | 110kV孟庄变电站 | 10kV董庄线 | 10kV董庄线乾隆村排灌2号台架变 | 100 | 0 | 姚村镇匡庙村 | 红色
1751 | 曲阜市 | 石门山供电所 | 110kV孟庄变电站 | 10kV董庄线 | 10kV董庄线前杨村排灌1号台架变 | 100 | 0 | 高楼 | 红色
1752 | 曲阜市 | 石门山供电所 | 110kV孟庄变电站 | 10kV董庄线 | 10kV董庄线后杨村排灌1号台架变 | 50 | 0 | 高楼 | 红色
1753 | 曲阜市 | 石门山供电所 | 110kV孟庄变电站 | 10kV董庄线 | 10kV董庄线西焦村排灌2号台架变 | 100 | 0 | 丛庄 | 红色
1754 | 曲阜市 | 石门山供电所 | 110kV孟庄变电站 | 10kV董庄线 | 10kV董庄线东焦村排灌2号台架变 | 50 | 0 | 丛庄 | 红色
1755 | 曲阜市 | 石门山供电所 | 35kV管村变电站 | 10kV马亭线 | 10kV马亭线郁庄村排灌1号台架变 | 50 | 0 | 中心 | 红色
1756 | 曲阜市 | 石门山供电所 | 110kV孟庄变电站 | 10kV董庄线 | 10kV董庄线孔屯村排灌2号台架变 | 50 | 0 | 中心 | 红色
1757 | 曲阜市 | 石门山供电所 | 110kV孟庄变电站 | 10kV董庄线 | 10kV董庄线孔屯村排灌1号台架变 | 50 | 0 | 衡庙村 | 红色
1758 | 曲阜市 | 石门山供电所 | 35kV管村变电站 | 10kV马亭线 | 10kV马亭线丁庄村排灌2号台架变 | 100 | 0 | 衡庙村 | 红色
1759 | 曲阜市 | 石门山供电所 | 35kV管村变电站 | 10kV马亭线 | 10kV马亭线颜岭村排灌1号台架变 | 100 | 0 | 乾隆庄 | 红色
1760 | 曲阜市 | 石门山供电所 | 35kV管村变电站 | 10kV马亭线 | 10kV马亭线张庄村排灌1号台架变 | 50 | 0 | 乾隆庄 | 红色
1761 | 曲阜市 | 石门山供电所 | 35kV管村变电站 | 10kV马亭线 | 10kV马亭线大西庄排灌3号台架变 | 100 | 0 | 前杨 | 红色
1762 | 曲阜市 | 王庄供电所 | 110kV孟庄变电站 | 10kV纸坊线 | 10kV纸坊线前孟村北1号400台架变（23配农网） | 400 | 0 | 后杨 | 红色
1763 | 曲阜市 | 王庄供电所 | 35kV书院变电站 | 10kV书张线 | 10kV书张线丰家村村南2号400台架变（23配农网） | 400 | 0 | 西焦沟 | 红色
1764 | 曲阜市 | 王庄供电所 | 110kV孟庄变电站 | 10kV王陈线 | 10kV王陈线西石桥村北5号400台架变（23配农网） | 400 | 0 | 东焦沟村 | 红色
1765 | 曲阜市 | 姚村供电所 | 110kV姚村变电站 | 10kV姚王线 | 10kV姚王线红新庄村排灌1号台架变 | 100 | 0 | 郁庄村 | 红色
1766 | 曲阜市 | 姚村供电所 | 110kV姚村变电站 | 10kV姚王线 | 10kV姚王线保安村排灌1号台架变 | 50 | 0 | 孔屯村 | 红色
1767 | 曲阜市 | 尼山供电所 | 35kV南辛变电站 | 10kV南位线 | 10kV南位线西位村排灌2号100kVA台架变 | 100 | 0 | 孔屯村 | 红色
1768 | 曲阜市 | 小雪供电所 | 110kV新区变电站 | 10kV新林线 | 10kV新林线调度大楼公共充电站1000kVA箱式变 | 1000 | 0 | 丁庄村 | 红色
1769 | 曲阜市 | 城区供电中心 | 110kV时庄变电站 | 10kV时铧线 | 10kV时铧线犁铧店村北200台架变（23优化） | 200 | 0 | 颜岭村 | 红色
1770 | 曲阜市 | 城区供电中心 | 110kV时庄变电站 | 10kV时南Ⅱ线 | 10kV时南Ⅱ线新田村西400台架变（23优化） | 400 | 0 | 张庄村 | 红色
1771 | 曲阜市 | 城区供电中心 | 35kV大同变电站 | 10kV同三线 | 10kV同三线老汽车站充电桩630配变 | 630 | 0 | 大西庄村 | 红色
1772 | 曲阜市 | 城区供电中心 | 35kV大同变电站 | 10kV同九线 | 10kV同九线龙虎大世界东变新315配电室 | 315 | 0 | 前孟 | 红色
1773 | 曲阜市 | 城区供电中心 | 35kV书院变电站 | 10kV书城Ⅰ线 | 10kV书城1线盛果寺400配变1号 | 400 | 0 | 丰家村 | 红色
1774 | 曲阜市 | 王庄供电所 | 35kV书院变电站 | 10kV书开线 | 10kV书开线方家村南2号400台架变（23配农网） | 400 | 0 | 西白石桥 | 红色
1775 | 曲阜市 | 防山供电所 | 110kV防山变电站 | 10kV陶洛线 | 10kV陶洛线徐家村牌坊200台架变（24优化） | 200 | 0 | 姚村镇红新庄村 | 红色
1776 | 曲阜市 | 息陬供电所 | 110kV息陬变电站 | 10kV息峪线 | 大峪新400台架变 | 400 | 0 | 姚村镇保安村 | 红色
1777 | 曲阜市 | 小雪供电所 | 110kV息陬变电站 | 10kV息雪线 | 10kV息雪线东陈村南2号台架变（24优化） | 400 | 0 | 尼山镇西魏村 | 红色
1778 | 曲阜市 | 城区供电中心 | 110kV薛村变电站 | 10kV薛城Ⅲ线 | 10kV薛城城III线官园居委200变新配电室1号配变 | 200 | 0 | 彭家村 | 红色
1779 | 曲阜市 | 城区供电中心 | 110kV时庄变电站 | 10kV时园线 | 10kV时园线礼乐胜景2号配电室2号变 | 800 | 0 | 犁铧店村民委员会 | 红色
1780 | 曲阜市 | 城区供电中心 | 110kV时庄变电站 | 10kV时园线 | 10kV时园线礼乐胜景1号中心配电室1号变 | 800 | 0 | 新马村村民委员会 | 红色
1781 | 曲阜市 | 城区供电中心 | 110kV时庄变电站 | 10kV时园线 | 10kV时园线礼乐胜景1号中心配电室2号变 | 800 | 0 | 阙里 | 红色
1782 | 曲阜市 | 城区供电中心 | 110kV时庄变电站 | 10kV时园线 | 10kV时园线礼乐胜景2号配电室1号变 | 1000 | 0 | 龙虎 | 红色
1783 | 曲阜市 | 城区供电中心 | 110kV薛村变电站 | 10kV薛林线 | 10kV薛林线红星居委长春路北台架变(24优化) | 100 | 0 | 盛果寺 | 红色
1784 | 曲阜市 | 姚村供电所 | 110kV姚村变电站 | 10kV姚王线 | 10kV姚王线后张村村南1号200台架变（24配农网） | 200 | 0 | 方家村 | 红色
1785 | 曲阜市 | 姚村供电所 | 110kV姚村变电站 | 10kV姚岗线 | 10kV姚岗线王村村北1号200台架变（24配农网） | 200 | 0 | 徐家村 | 红色
1786 | 曲阜市 | 石门山供电所 | 110kV孟庄变电站 | 10kV董庄线 | 10kV董庄线河东村北3号400台架变（24年优化） | 400 | 0 | 息陬镇大峪新400台架变 | 红色
1787 | 曲阜市 | 石门山供电所 | 110kV孟庄变电站 | 10kV董庄线 | 10kV董庄线东焦沟村北4号400台架变（24年优化） | 400 | 0 | 三合村 | 红色
1788 | 曲阜市 | 防山供电所 | 110kV防山变电站 | 10kV土门线 | 席家村村中北400室内变 | 400 | 0 | 官园 | 红色
1789 | 曲阜市 | 防山供电所 | 110kV防山变电站 | 10kV陶化线 | 韩家铺村村南327国道路南200室内变 | 400 | 0 | 礼乐胜景 | 红色
1790 | 曲阜市 | 防山供电所 | 110kV防山变电站 | 10kV陶洛线 | 陶东村村南200台架变 | 400 | 0 | 礼乐胜景 | 红色
1791 | 曲阜市 | 防山供电所 | 110kV防山变电站 | 10kV土门线 | 席家村村中南400室内变 | 400 | 0 | 礼乐胜景 | 红色
1792 | 曲阜市 | 防山供电所 | 110kV防山变电站 | 10kV部队线 | 尚家园村村中200台架变 | 400 | 0 | 礼乐胜景 | 红色
1793 | 曲阜市 | 防山供电所 | 110kV防山变电站 | 10kV陶化线 | 前瓦村村中配电室南200室内变 | 400 | 0 | 红星 | 红色
1794 | 曲阜市 | 防山供电所 | 35kV开发区变电站 | 10kV车站线 | 开发区龙虎洗脸盆400室内变 | 400 | 0 | 姚村镇后张村 | 红色
1795 | 曲阜市 | 尼山供电所 | 35kV尼山变电站 | 10kV尼宫线 | 10kV尼宫线张马3号台架变 | 400 | 0 | 姚村镇王村 | 红色
1796 | 曲阜市 | 尼山供电所 | 35kV南辛变电站 | 10kV南位线 | 彭庄村3号变 | 400 | 0 | 河东村 | 红色
1797 | 曲阜市 | 尼山供电所 | 35kV南辛变电站 | 10kV南位线 | 彭庄村1号变 | 400 | 0 | 东焦沟村 | 红色
1798 | 曲阜市 | 息陬供电所 | 110kV息陬变电站 | 10kV息奥Ⅱ线 | 东陬社区1号中心配电室1号配变800 | 800 | 0 | 席家村 | 红色
1799 | 曲阜市 | 息陬供电所 | 110kV息陬变电站 | 10kV息奥Ⅱ线 | 东陬社区1号中心配电室2号配变800 | 800 | 0 | 韩家铺村 | 红色
1800 | 曲阜市 | 息陬供电所 | 110kV息陬变电站 | 10kV息奥Ⅱ线 | 东陬社区2号配电室1号配变1000 | 1000 | 0 | 陶东村 | 红色
1801 | 曲阜市 | 息陬供电所 | 110kV息陬变电站 | 10kV息奥Ⅱ线 | 东陬社区2号配电室2号配变1000 | 1000 | 0 | 席家村 | 红色
1802 | 曲阜市 | 息陬供电所 | 110kV息陬变电站 | 10kV息奥Ⅰ线 | 10kV息奥Ⅰ线幸福里小区2号配电室2号变压器1000 | 2000 | 0 | 尚家园村 | 红色
1803 | 曲阜市 | 息陬供电所 | 110kV息陬变电站 | 10kV息奥Ⅰ线 | 10kV息奥Ⅰ线幸福里小区2号配电室3号变压器800 | 1600 | 0 | 前瓦村 | 红色
1804 | 曲阜市 | 息陬供电所 | 110kV息陬变电站 | 10kV息步线 | 10kV息步线北息陬村中配电室400变压器 | 400 | 0 | 龙虎社区 | 红色
1805 | 曲阜市 | 陵城供电所 | 110kV新区变电站 | 10kV新罗线 | 10kV新罗线鲍庄村西5号200柱上变(24优化) | 200 | 0 | 尼山镇张马村 | 红色
1806 | 曲阜市 | 城区供电中心 | 35kV大同变电站 | 10kV同二线 | 10kV同二线仓巷居委仓庚桥西2号200台架变(24配农网) | 200 | 0 | 尼山镇彭庄村 | 红色
1807 | 曲阜市 | 城区供电中心 | 110kV薛村变电站 | 10kV薛城Ⅲ线 | 10kV薛城Ⅲ线西关居委小区南27号315配电室（24配农网） | 315 | 0 | 尼山镇彭庄村 | 红色
1808 | 曲阜市 | 城区供电中心 | 110kV苗孔变电站 | 10kV苗Ⅱ线 | 10kV苗Ⅱ苗孔居委-村南西变照明400配电室1号配变 | 400 | 0 | 息陬镇东陬社区1号中心配电室1号配变800 | 红色
1809 | 曲阜市 | 城区供电中心 | 110kV薛村变电站 | 10kV薛城Ⅳ线 | 10kV薛城Ⅳ线大庄居委路南小区8号200台架变 | 200 | 0 | 息陬镇东陬社区1号中心配电室2号配变800 | 红色
1810 | 曲阜市 | 城区供电中心 | 35kV书院变电站 | 10kV古城线 | 10kV书城Ⅱ线南池居委-城区商场400新配电室 | 400 | 0 | 息陬镇东陬社区2号配电室1号配变1000 | 红色
1811 | 曲阜市 | 城区供电中心 | 110kV时庄变电站 | 10kV时铧线 | 10kV时铧线气源厂家属院台区 | 630 | 0 | 息陬镇东陬社区2号配电室2号配变1000 | 红色
1812 | 曲阜市 | 姚村供电所 | 110kV姚村变电站 | 10kV姚王线 | 胡家铺200kVA转资柱上变压器 | 200 | 0 | 息陬镇10kV息奥Ⅰ线幸福里小区2号配电室2号变压器1000 | 红色
1813 | 曲阜市 | 姚村供电所 | 110kV姚村变电站 | 10kV姚刘线 | 慎言庄南200kVA转资柱上变压器 | 200 | 0 | 息陬镇10kV息奥Ⅰ线幸福里小区2号配电室3号变压器800 | 红色
1814 | 曲阜市 | 吴村供电所 | 35kV吴村变电站 | 10kV峪口线 | 簸箕掌南变400新柱上变压器 | 400 | 0 | 息陬镇10kV息步线北息陬村中配电室400变压器 | 红色
1815 | 曲阜市 | 吴村供电所 | 35kV吴村变电站 | 10kV峪口线 | 10kV峪口线运检单线图.sln_龙尾庄南变200新柱上变压器 | 200 | 0 | 鲍庄 | 红色
1816 | 曲阜市 | 吴村供电所 | 110kV孟庄变电站 | 10kV吴村线 | 三官庙南变200新柱上变压器 | 200 | 0 | 仓巷 | 红色
1817 | 曲阜市 | 吴村供电所 | 35kV吴村变电站 | 10kV峪口线 | 10kV峪口线运检单线图.sln_乒乓200新柱上变压器 | 200 | 0 | 西关 | 红色
1818 | 曲阜市 | 吴村供电所 | 35kV吴村变电站 | 10kV前寨线 | 吴村西变200新柱上变压器 | 160 | 0 | 苗孔 | 红色
1819 | 曲阜市 | 吴村供电所 | 35kV吴村变电站 | 10kV郭店线 | 10kV郭店线运检单线图.sln_郭店北变200新柱上变压器 | 160 | 0 | 大庄 | 红色
1820 | 曲阜市 | 吴村供电所 | 110kV孟庄变电站 | 10kV吴村线 | 10kV吴村线运检单线图.sln_崔屯村400新柱上变压器 | 400 | 0 | 南池 | 红色
1821 | 曲阜市 | 吴村供电所 | 35kV吴村变电站 | 10kV峪口线 | 峪西南变200新柱上变压器 | 200 | 0 | 气源厂家属院 | 红色
1822 | 曲阜市 | 王庄供电所 | 110kV孟庄变电站 | 10kV纸坊线 | 魏村西400新 | 400 | 0 | 姚村镇胡家铺村 | 红色
1823 | 曲阜市 | 王庄供电所 | 110kV孟庄变电站 | 10kV纸坊线 | 褚家村西400新 | 400 | 0 | 姚村镇庙东村 | 红色
1824 | 曲阜市 | 王庄供电所 | 110kV孟庄变电站 | 10kV纸坊线 | 褚家村东400新 | 400 | 0 | 姚村镇颜村 | 红色
1825 | 曲阜市 | 王庄供电所 | 110kV孟庄变电站 | 10kV王陈线 | 横沟泉400新 | 400 | 0 | 簸箕掌 | 红色
1826 | 曲阜市 | 防山供电所 | 110kV防山变电站 | 10kV土门线 | 10kV土门线程庄排灌2号台架变（24优化） | 400 | 0 | 龙尾庄 | 红色
1827 | 曲阜市 | 防山供电所 | 110kV桃园变电站 | 10kV桃城Ⅱ线 | 金域龙湾三期中心配电室1号变 | 1000 | 0 | 三官庙 | 红色
1828 | 曲阜市 | 防山供电所 | 110kV防山变电站 | 10kV土门线 | 10kV土门线程庄村排灌4号台架变（24优化） | 200 | 0 | 峪东 | 红色
1829 | 曲阜市 | 防山供电所 | 110kV防山变电站 | 10kV土门线 | 10kV土门线程庄村排灌3号台架变（24优化） | 400 | 0 | 吴村村 | 红色
1830 | 曲阜市 | 尼山供电所 | 35kV尼山变电站 | 10kV尼宫线 | 10kV尼宫线长座村中5号台架变（20煤改电） | 400 | 0 | 郭店 | 红色
1831 | 曲阜市 | 陵城供电所 | 110kV新区变电站 | 10kV新粉线 | 10kV新粉线新兴庄排灌2号柱上变（24优化） | 100 | 0 | 崔屯 | 红色
1832 | 曲阜市 | 陵城供电所 | 110kV新区变电站 | 10kV新粉线 | 10kV新粉线新兴庄排灌1号柱上变（24优化） | 200 | 0 | 峪西 | 红色
1833 | 曲阜市 | 陵城供电所 | 110kV新区变电站 | 10kV新罗线 | 官寨400变压器 | 400 | 0 | 魏村 | 红色
1834 | 曲阜市 | 城区供电中心 | 110kV南泉变电站 | 10kV南城Ⅳ线 | 10kV南城Ⅳ于庄居委柱上变新 | 400 | 0 | 褚村 | 红色
1835 | 曲阜市 | 城区供电中心 | 110kV薛村变电站 | 10kV薛城Ⅳ线 | 10kV薛城Ⅳ线西关村大街路南28号配电室 | 400 | 0 | 褚村 | 红色
1836 | 曲阜市 | 城区供电中心 | 110kV时庄变电站 | 10kV时南Ⅱ线 | 10kV时南Ⅱ线新田村南3号200台架变（23配农网） | 200 | 0 | 横沟泉 | 红色
1837 | 曲阜市 | 石门山供电所 | 35kV管村变电站 | 10kV马亭线 | 10kV马亭线管村104东6号400台架变（24年优化） | 400 | 0 | 程庄村 | 红色
1838 | 曲阜市 | 石门山供电所 | 35kV管村变电站 | 10kV田林线 | 10kV田林线河夹店村东4号200台架变（24年优化） | 200 | 0 | 金域龙湾小区 | 红色
1839 | 曲阜市 | 尼山供电所 | 35kV南辛变电站 | 10kV南白线 | 10kV南白线桑庄村北7号400台架变（24配农网） | 400 | 0 | 程庄村 | 红色
1840 | 曲阜市 | 尼山供电所 | 35kV南辛变电站 | 10kV南位线 | 10kV南位线大烟村北4号200台架变（24配农网） | 200 | 0 | 程庄村 | 红色
1841 | 曲阜市 | 尼山供电所 | 35kV南辛变电站 | 10kV南位线 | 10kV南位线大烟村南3号400台架变（24配农网） | 400 | 0 | 尼山镇长座村 | 红色
1842 | 曲阜市 | 尼山供电所 | 35kV尼山变电站 | 10kV尼宫线 | 10kV尼宫线新村村南2号400台架变（24配农网） | 400 | 0 | 新兴庄 | 红色
1843 | 曲阜市 | 尼山供电所 | 35kV南辛变电站 | 10kV南位线 | 10kV南位线北山村北2号400台架变(24配农网) | 400 | 0 | 新兴庄 | 红色
1844 | 曲阜市 | 尼山供电所 | 35kV南辛变电站 | 10kV辛庄线 | 10kV辛庄线甘辛村东2号400台架变（24配农网） | 400 | 0 | 官寨 | 红色
1845 | 曲阜市 | 息陬供电所 | 110kV息陬变电站 | 10kV息张线 | 10kV息张线东终吉村东3号400台架变（23配农网） | 400 | 0 | 于庄 | 红色
1846 | 曲阜市 | 息陬供电所 | 110kV息陬变电站 | 10kV息张线 | 10kV息张线一张曲村南4号200台架变（23配农网） | 200 | 0 | 西关村 | 红色
1847 | 曲阜市 | 小雪供电所 | 35kV郭村变电站 | 10kV宣村线 | 10kV宣村线后西庄村村南2号400台架变（23配农网） | 400 | 0 | 新田村 | 红色
1848 | 曲阜市 | 小雪供电所 | 110kV息陬变电站 | 10kV息雪线 | 10kV息雪线西鲁村北3号400台架变(23配农网) | 400 | 0 | 管村 | 红色
1849 | 曲阜市 | 小雪供电所 | 35kV郭村变电站 | 10kV宣村线 | 10kV宣村线北雪村北5号400台架变(24配农网) | 400 | 0 | 河夹店村 | 红色
1850 | 曲阜市 | 小雪供电所 | 35kV郭村变电站 | 10kV凫村线 | 10kV凫村线北凫村村东2号400台架变（23配农网） | 400 | 0 | 桑庄村 | 红色
1851 | 曲阜市 | 陵城供电所 | 110kV新区变电站 | 10kV新德线 | 德化社区西程南315 | 315 | 0 | 大烟村 | 红色
1852 | 曲阜市 | 陵城供电所 | 35kV郭村变电站 | 10kV罗庙线 | 仓门400柱上变 | 400 | 0 | 大烟村 | 红色
1853 | 曲阜市 | 陵城供电所 | 110kV新区变电站 | 10kV新粉线 | 章枣200变压器 | 200 | 0 | 新村 | 红色
1854 | 曲阜市 | 城区供电中心 | 110kV苗孔变电站 | 10kV苗学线 | 10kV苗学线耕天下四期1号配电室#1变 | 1000 | 0 | 北山村 | 红色
1855 | 曲阜市 | 城区供电中心 | 110kV苗孔变电站 | 10kV苗学线 | 10kV苗学线耕天下四期1号配电室#3变 | 1000 | 0 | 甘辛村 | 红色
1856 | 曲阜市 | 城区供电中心 | 110kV时庄变电站 | 10kV时北Ⅱ线 | 10kV时北Ⅱ线大庙村东3号200台架变（23优化） | 200 | 0 | 东终吉村 | 红色
1857 | 曲阜市 | 城区供电中心 | 110kV时庄变电站 | 10kV时南Ⅱ线 | 10kV时南Ⅱ线伊家村排灌1号台架变 | 200 | 0 | 一张曲村 | 红色
1858 | 曲阜市 | 城区供电中心 | 35kV大同变电站 | 10kV同二线 | 10kV同二线仓巷居委文明小区2号400台架变（23配农网） | 400 | 0 | 后西庄村 | 红色
1859 | 曲阜市 | 王庄供电所 | 110kV孟庄变电站 | 10kV王开线 | 10kV王开线刘庄村东4号200台架变（24配农网） | 200 | 0 | 西鲁村 | 红色
1860 | 曲阜市 | 王庄供电所 | 110kV孟庄变电站 | 10kV岳寨线 | 10kV岳寨线岳村村西4号400台架变（24配农网） | 400 | 0 | 北雪村 | 红色
1861 | 曲阜市 | 王庄供电所 | 110kV薛村变电站 | 10kV薛张线 | 10kV薛张线夏家村村西2号400台架变（23配农网） | 400 | 0 | 北凫村 | 红色
1862 | 曲阜市 | 王庄供电所 | 110kV孟庄变电站 | 10kV王庄线 | 10kV王庄线三门庙村南3号400台架变（24配农网） | 400 | 0 | 德化社区 | 红色
1863 | 曲阜市 | 防山供电所 | 35kV开发区变电站 | 10kV开城Ⅱ线 | 东关村村南400台架变(24优化) | 400 | 0 | 仓门 | 红色
1864 | 曲阜市 | 防山供电所 | 110kV防山变电站 | 10kV陶化线 | 东瓦村村西200台架变 | 200 | 0 | 章枣 | 红色
1865 | 曲阜市 | 尼山供电所 | 35kV尼山变电站 | 10kV尼圣Ⅰ线 | 夫子洞3号箱变配电室1号配变 | 630 | 0 | 耕天下 | 红色
1866 | 曲阜市 | 陵城供电所 | 110kV新区变电站 | 10kV新粉线 | 10kV新粉线曹庄村3号台架变（24优化） | 200 | 0 | 耕天下 | 红色
1867 | 曲阜市 | 陵城供电所 | 35kV郭村变电站 | 10kV罗庙线 | 仓门200柱上变压器 | 200 | 0 | 大庙村 | 红色
1868 | 曲阜市 | 陵城供电所 | 35kV郭村变电站 | 10kV罗庙线 | 仓门100配电变压器 | 100 | 0 | 伊家村 | 红色
1869 | 曲阜市 | 城区供电中心 | 110kV时庄变电站 | 10kV宇新线 | 10kV宇新线红楼村西1号400台架变 | 400 | 0 | 仓巷居委文明小区 | 红色
1870 | 曲阜市 | 城区供电中心 | 110kV苗孔变电站 | 10kV苗Ⅰ线 | 10kV苗I线苗孔居委-村西400新配电室1号配变 | 400 | 0 | 刘庄村 | 红色
1871 | 曲阜市 | 城区供电中心 | 110kV时庄变电站 | 10kV宇新线 | 10kV宇新线红楼村西2号400台架变 | 400 | 0 | 岳村 | 红色
1872 | 曲阜市 | 城区供电中心 | 110kV苗孔变电站 | 10kV苗焦线 | 10kV苗焦线后时村东2号台架变（23优化） | 200 | 0 | 夏家村 | 红色
1873 | 曲阜市 | 城区供电中心 | 35kV大同变电站 | 10kV同二线 | 10kV同二线仓巷居委同二400台架变(24优化) | 400 | 0 | 三门庙村 | 红色
1874 | 曲阜市 | 姚村供电所 | 110kV姚村变电站 | 10kV姚胡线 | 10kV姚胡线毕村村北400台架变（24优化） | 400 | 0 | 东关村 | 红色
1875 | 曲阜市 | 小雪供电所 | 110kV息陬变电站 | 10kV息雪线 | 10kV息雪线三合村东2号400台架变（24优化） | 400 | 0 | 东瓦村 | 红色
1876 | 曲阜市 | 防山供电所 | 110kV防山变电站 | 10kV部队线 | 10kV部队线东张村3号400台架变 | 400 | 0 | 夫子洞 | 红色
1877 | 曲阜市 | 防山供电所 | 110kV防山变电站 | 10kV部队线 | 10kV部队线东张村2号400台架 | 400 | 0 | 曹庄村 | 红色
1878 | 曲阜市 | 防山供电所 | 110kV防山变电站 | 10kV部队线 | 10kV部队线东张村1号400台架变 | 400 | 0 | 仓门 | 红色
1879 | 曲阜市 | 防山供电所 | 110kV防山变电站 | 10kV土门线 | 席家村迎门墙200台架变（24优化） | 200 | 0 | 仓门 | 红色
1880 | 曲阜市 | 尼山供电所 | 35kV南辛变电站 | 10kV南湖线 | 10kV南湖线北辛村排灌1号台架变 | 100 | 0 | 红楼村 | 红色
1881 | 曲阜市 | 尼山供电所 | 35kV南辛变电站 | 10kV南白线 | 10kV南白线王庄村排灌01号台架变 | 100 | 0 | 苗孔居委 | 红色
1882 | 曲阜市 | 息陬供电所 | 110kV息陬变电站 | 10kV息元线 | 10kV息元线西夏宋村西3号400台架变 | 400 | 0 | 红楼村 | 红色
1883 | 曲阜市 | 陵城供电所 | 110kV新区变电站 | 10kV新德线 | 10kV新德线后学村西3号400台架变（24优化） | 400 | 0 | 后时村 | 红色
1884 | 曲阜市 | 城区供电中心 | 110kV时庄变电站 | 10kV时南Ⅱ线 | 10kV时南Ⅱ线后时村东3号400台架变（24优化） | 400 | 0 | 仓巷居委 | 红色
1885 | 曲阜市 | 城区供电中心 | 35kV大同变电站 | 10kV同九线 | 10kV同九线龙虎居委礼堂400配电室 | 400 | 0 | 毕村 | 红色
1886 | 曲阜市 | 城区供电中心 | 110kV时庄变电站 | 10kV时北Ⅱ线 | 10kV时北Ⅱ线张家村东3号400台架变（24优化） | 400 | 0 | 三合村 | 红色
1887 | 曲阜市 | 城区供电中心 | 110kV姚村变电站 | 10kV姚开线 | 10kV姚开线霍家村西2号400台架变（24优化） | 400 | 0 | 东张村 | 红色
1888 | 曲阜市 | 城区供电中心 | 35kV大同变电站 | 10kV同六线 | 10kV同六线南关居委奎泉400变配电室1号配变 | 400 | 0 | 东张村 | 红色
1889 | 曲阜市 | 城区供电中心 | 110kV薛村变电站 | 10kV薛城Ⅲ线 | 10kV薛城Ⅲ线红星居委天官第街1号台架变(24优化) | 200 | 0 | 东张村 | 红色
1890 | 曲阜市 | 吴村供电所 | 35kV吴村变电站 | 10kV郭店线 | 10kV郭店线蒋寨1号排灌（24优化） | 400 | 0 | 席家村 | 红色
1891 | 曲阜市 | 石门山供电所 | 35kV管村变电站 | 10kV董工线 | 10kV董工线韦寨村北2号400台架变（24年优化） | 400 | 0 | 北辛村 | 红色
1892 | 曲阜市 | 石门山供电所 | 35kV管村变电站 | 10kV马亭线 | 10kV马亭线石泉庄村西南4号200台架变（24年优化） | 200 | 0 | 王庄村 | 红色
1893 | 曲阜市 | 石门山供电所 | 35kV管村变电站 | 10kV田林线 | 10kV田林线周庄村南2号200台架变（24年优化） | 200 | 0 | 西夏宋村 | 红色
1894 | 曲阜市 | 王庄供电所 | 110kV孟庄变电站 | 10kV岳寨线 | 10kV岳寨线刘庄村南200台架变（24优化） | 200 | 0 | 后学村 | 红色
1895 | 曲阜市 | 息陬供电所 | 110kV息陬变电站 | 10kV息张线 | 10kV息张线东终吉村北4号200台架变（24优化） | 200 | 0 | 后时村 | 红色
1896 | 曲阜市 | 小雪供电所 | 35kV郭村变电站 | 10kV宣村线 | 10kV宣村线店北头村中400台架变（24新） | 400 | 0 | 龙虎居委 | 红色
1897 | 曲阜市 | 小雪供电所 | 35kV郭村变电站 | 10kV凫村线 | 10kV凫村线东凫村村东200台架变（24新） | 200 | 0 | 张家村 | 红色
1898 | 曲阜市 | 陵城供电所 | 35kV郭村变电站 | 10kV粉店线 | 10kV粉店线刘村村3号200台架变（24优化） | 200 | 0 | 霍家村 | 红色
1899 | 曲阜市 | 陵城供电所 | 110kV新区变电站 | 10kV新工线 | 10kV新工线中疃村村北3号400台架变（24优化） | 400 | 0 | 南关居委 | 红色
1900 | 曲阜市 | 陵城供电所 | 35kV郭村变电站 | 10kV郭林线 | 10kV郭林线玄帝庙村东2号台架变（24优化） | 200 | 0 | 红星居委 | 红色
1901 | 曲阜市 | 陵城供电所 | 110kV新区变电站 | 10kV新粉线 | 10kV新粉线陵北村北6号台架变（24优化） | 200 | 0 | 蒋寨 | 红色
1902 | 曲阜市 | 城区供电中心 | 110kV苗孔变电站 | 10kV苗园线 | 10kV苗园线儒园春风西区充电桩4号配电室 | 1000 | 0 | 韦寨村 | 红色
1903 | 曲阜市 | 城区供电中心 | 110kV苗孔变电站 | 10kV苗园线 | 10kV苗园线儒园春风西区3号配电室 | 1000 | 0 | 石泉庄村 | 红色
1904 | 曲阜市 | 城区供电中心 | 110kV苗孔变电站 | 10kV苗园线 | 10kV苗园线儒园春风西区1号配变室 | 1000 | 0 | 周庄村 | 红色
1905 | 曲阜市 | 城区供电中心 | 110kV苗孔变电站 | 10kV苗园线 | 10kV苗园线儒园春风西区2号配电室 | 1000 | 0 | 刘庄村 | 红色
1906 | 曲阜市 | 城区供电中心 | 35kV大同变电站 | 10kV同二线 | 10kV同二线仓巷居委国税局家属院路北250配电室2号 | 250 | 0 | 东终吉村 | 红色
1907 | 曲阜市 | 城区供电中心 | 35kV大同变电站 | 10kV同二线 | 10kV同二线仓巷居委国税局南80配电室1号配电室 | 80 | 0 | 店北头村 | 红色
1908 | 曲阜市 | 姚村供电所 | 110kV姚村变电站 | 10kV姚岗线 | 10kV姚岗线王官庄村西400台架变(24优化) | 400 | 0 | 东凫村 | 红色
1909 | 曲阜市 | 姚村供电所 | 110kV姚村变电站 | 10kV姚岗线 | 10kV姚岗线化庄村村北400台架变(24优化) | 400 | 0 | 刘村 | 红色
1910 | 曲阜市 | 尼山供电所 | 35kV南辛变电站 | 10kV南位线 | 10kV南位线彭庄村北4号400台架变（24优化） | 400 | 0 | 中疃村 | 红色
1911 | 曲阜市 | 尼山供电所 | 35kV南辛变电站 | 10kV辛庄线 | 10kV辛庄线北辛村南6号200台架变（24优化） | 200 | 0 | 玄帝庙村 | 红色
1912 | 曲阜市 | 小雪供电所 | 110kV息陬变电站 | 10kV息雪线 | 10kV息雪线西鲁贤村村西1号200台架变（24优化） | 200 | 0 | 陵北村 | 红色
1913 | 曲阜市 | 小雪供电所 | 35kV郭村变电站 | 10kV凫村线 | 10kV凫村线北雪村镇政府南2号400西室内变（24优化） | 400 | 0 | 儒园春风西区 | 红色
1914 | 曲阜市 | 小雪供电所 | 35kV郭村变电站 | 10kV凫村线 | 10kV凫村线北雪村镇政府南1号400东室内变（24优化） | 400 | 0 | 儒园春风西区 | 红色
1915 | 曲阜市 | 陵城供电所 | 110kV苗孔变电站 | 10kV苗红线 | 10kV苗红线红庙社区1号柱上变（24优化） | 200 | 0 | 儒园春风西区 | 红色
1916 | 曲阜市 | 陵城供电所 | 110kV新区变电站 | 10kV新粉线 | 10kV新粉线章枣村村东7号柱上变（24优化） | 400 | 0 | 儒园春风西区 | 红色
1917 | 曲阜市 | 城区供电中心 | 110kV时庄变电站 | 10kV时南Ⅱ线 | 10kV时南Ⅱ线黄家村村北2号400台架变（24优化） | 400 | 0 | 仓巷居委国税局家属院 | 红色
1918 | 曲阜市 | 城区供电中心 | 35kV大同变电站 | 10kV同九线 | 10kV同九线龙虎居委-礼堂南400配电室（24优化） | 400 | 0 | 仓巷居委国税局家属院 | 红色
1919 | 曲阜市 | 城区供电中心 | 110kV时庄变电站 | 10kV时北Ⅱ线 | 10kV时北Ⅱ线西辛村南2号400台架变(24优化) | 400 | 0 | 王官庄村 | 红色
1920 | 曲阜市 | 城区供电中心 | 110kV时庄变电站 | 10kV时北Ⅲ线 | 10kV时北Ⅲ线后杨老村西3号200台架变（24优化） | 200 | 0 | 化庄村 | 红色
1921 | 曲阜市 | 城区供电中心 | 110kV时庄变电站 | 10kV时北Ⅲ线 | 10kV时北Ⅲ线纪家村南2号200台架变（24优化） | 200 | 0 | 彭庄村 | 红色
1922 | 曲阜市 | 城区供电中心 | 110kV时庄变电站 | 10kV时北Ⅲ线 | 10kV时北Ⅲ线前孔村南1号200台架变（24优化） | 200 | 0 | 北辛村 | 红色
1923 | 曲阜市 | 城区供电中心 | 110kV时庄变电站 | 10kV时南Ⅱ线 | 10kV时南Ⅱ线伊家村200kVA配电变压器 | 200 | 0 | 西鲁贤村 | 红色
1924 | 曲阜市 | 姚村供电所 | 110kV姚村变电站 | 10kV姚岗线 | 10kV姚岗线化庄村村南400台架变（24优化） | 400 | 0 | 北雪村 | 红色
1925 | 曲阜市 | 石门山供电所 | 110kV孟庄变电站 | 10kV董庄线 | 10kV董庄线后杨村东3号200台架变 | 200 | 0 | 北雪村 | 红色
1926 | 曲阜市 | 石门山供电所 | 35kV管村变电站 | 10kV岩棉线 | 10kV岩棉线董大城村东3号200台架变 | 200 | 0 | 红庙社区 | 红色
1927 | 曲阜市 | 王庄供电所 | 110kV孟庄变电站 | 10kV岳寨线 | 10kV岳寨线魏村北400台架变（24优化） | 400 | 0 | 章枣村 | 红色
1928 | 曲阜市 | 防山供电所 | 110kV防山变电站 | 10kV土门线 | 10kV土门线无粮庄村南3号400台架变（24优化） | 400 | 0 | 黄家村 | 红色
1929 | 曲阜市 | 防山供电所 | 110kV防山变电站 | 10kV土门线 | 屯里卧虎山后材家沟400台架变（24优化） | 400 | 0 | 龙虎居委 | 红色
1930 | 曲阜市 | 防山供电所 | 110kV防山变电站 | 10kV土门线 | 屯里村后二十亩地200台架变（24优化） | 200 | 0 | 西辛村 | 红色
1931 | 曲阜市 | 防山供电所 | 110kV防山变电站 | 10kV土门线 | 屯里卧虎山前实验田400台架变（24优化） | 400 | 0 | 后杨老村 | 红色
1932 | 曲阜市 | 小雪供电所 | 110kV新区变电站 | 10kV新会线 | 10kV新会线会展中心充电桩2号箱式变 | 630 | 0 | 纪家村 | 红色
1933 | 曲阜市 | 陵城供电所 | 110kV新区变电站 | 10kV新德线 | 10kV新德线后学村北5号200柱上变（24优化） | 200 | 0 | 前孔村 | 红色
1934 | 曲阜市 | 陵城供电所 | 35kV郭村变电站 | 10kV陵工线 | 10kV陵工线陵北村东7号200柱上变（24优化） | 200 | 0 | 伊家村 | 红色
1935 | 曲阜市 | 城区供电中心 | 110kV苗孔变电站 | 10kV苗焦线 | 10kV苗焦线郭庄村西2号400台架变(24优化) | 400 | 0 | 化庄村 | 红色
1936 | 曲阜市 | 城区供电中心 | 110kV时庄变电站 | 10kV时北Ⅲ线 | 10kV时北Ⅲ线西辛村西7号200台架变（24优化） | 200 | 0 | 后杨村 | 红色
1937 | 曲阜市 | 城区供电中心 | 110kV薛村变电站 | 10kV薛开线 | 10kV薛开线薛家村北2号200台架变(24优化) | 200 | 0 | 董大城村 | 红色
1938 | 曲阜市 | 城区供电中心 | 110kV时庄变电站 | 10kV时北Ⅲ线 | 10kV时北Ⅲ线王堂村南3号200台架变（24优化） | 200 | 0 | 魏村 | 红色
1939 | 曲阜市 | 城区供电中心 | 110kV苗孔变电站 | 10kV苗学线 | 10kV苗学线耕天下五期2号变 | 1000 | 0 | 无粮庄村 | 红色
1940 | 曲阜市 | 城区供电中心 | 110kV苗孔变电站 | 10kV苗学线 | 10kV苗学线耕天下五期1号变 | 1000 | 0 | 屯里村 | 红色
1941 | 曲阜市 | 城区供电中心 | 110kV南泉变电站 | 10kV南城Ⅳ线 | 10kV南城Ⅳ线南泉居委14号400配变（24优化） | 400 | 0 | 屯里村 | 红色
1942 | 曲阜市 | 姚村供电所 | 110kV姚村变电站 | 10kV姚岗线 | 10kV姚岗线姚西村村南400台架变（24优化） | 400 | 0 | 屯里村 | 红色
1943 | 曲阜市 | 石门山供电所 | 35kV管村变电站 | 10kV田林线 | 10kV田林线大庙村东4号200台架变（24年优化） | 200 | 0 | 会展中心 | 红色
1944 | 曲阜市 | 石门山供电所 | 35kV管村变电站 | 10kV田林线 | 10kV田林线韦庄村中2号400台架变 | 400 | 0 | 后学村 | 红色
1945 | 曲阜市 | 王庄供电所 | 110kV薛村变电站 | 10kV薛张线 | 10kV薛张线东林西村南200台架变（24优化） | 200 | 0 | 陵北村 | 红色
1946 | 曲阜市 | 王庄供电所 | 110kV孟庄变电站 | 10kV王陈线 | 10kV王陈线蔡庄村北2号400台架变（24配农网） | 400 | 0 | 郭庄村 | 红色
1947 | 曲阜市 | 王庄供电所 | 110kV孟庄变电站 | 10kV岳寨线 | 10kV岳寨线孙家道沟村南3号400台架变（24配农网） | 400 | 0 | 西辛村 | 红色
1948 | 曲阜市 | 王庄供电所 | 110kV孟庄变电站 | 10kV纸坊线 | 10kV纸坊线西孟村北200台架变（24优化） | 200 | 0 | 薛家村 | 红色
1949 | 曲阜市 | 王庄供电所 | 35kV书院变电站 | 10kV书开线 | 10kV书开线南张阳104东200台架变（24优化） | 200 | 0 | 王堂村 | 红色
1950 | 曲阜市 | 防山供电所 | 110kV防山变电站 | 10kV土门线 | 尚家庄村中400台架变（24髙耗改） | 400 | 0 | 耕天下五期 | 红色
1951 | 曲阜市 | 防山供电所 | 110kV防山变电站 | 10kV部队线 | 10kV部队线万柳庄村南3号200台架变 | 200 | 0 | 耕天下五期 | 红色
1952 | 曲阜市 | 防山供电所 | 110kV防山变电站 | 10kV土门线 | 10kV土门线马庄村西4号400台架变 | 400 | 0 | 南泉居委 | 红色
1953 | 曲阜市 | 息陬供电所 | 110kV息陬变电站 | 10kV息奥Ⅰ线 | 息奥Ⅰ线春秋嘉苑三期2号配电室1号变压器 | 800 | 0 | 姚西村 | 红色
1954 | 曲阜市 | 息陬供电所 | 110kV息陬变电站 | 10kV息奥Ⅰ线 | 息奥Ⅰ线春秋嘉苑三期1号配电室1号变压器 | 800 | 0 | 大庙村 | 红色
1955 | 曲阜市 | 城区供电中心 | 35kV大同变电站 | 10kV同六线 | 10kV同六线南关居委田家炳西400变（24优化） | 400 | 0 | 韦庄村 | 红色
1956 | 曲阜市 | 城区供电中心 | 35kV书院变电站 | 10kV书城Ⅱ线 | 10kV书城Ⅱ线小北关居委新北400配电室（24优化） | 400 | 0 | 东林西村 | 红色
1957 | 曲阜市 | 城区供电中心 | 110kV时庄变电站 | 10kV时北Ⅲ线 | 10kV时北Ⅲ线后代村东5号400台架变（24优化） | 400 | 0 | 蔡庄村 | 红色
1958 | 曲阜市 | 城区供电中心 | 110kV苗孔变电站 | 10kV苗园线 | 10kV苗园线儒园春风东区3号配变 | 1000 | 0 | 孙家道沟村 | 红色
1959 | 曲阜市 | 城区供电中心 | 110kV苗孔变电站 | 10kV苗园线 | 10kV苗园线儒园春风东区1号配变 | 1000 | 0 | 西孟村 | 红色
1960 | 曲阜市 | 城区供电中心 | 110kV苗孔变电站 | 10kV苗园线 | 10kV苗园线儒园春风东区2号配变 | 1000 | 0 | 南张阳社区 | 红色
1961 | 曲阜市 | 城区供电中心 | 110kV苗孔变电站 | 10kV苗园线 | 10kV苗园线儒园春风东区4号变充电桩 | 1000 | 0 | 尚家庄村 | 红色
1962 | 曲阜市 | 石门山供电所 | 35kV管村变电站 | 10kV马亭线 | 10kV马亭线韦庄村西2号200台架变 | 200 | 0 | 万柳庄村 | 红色
1963 | 曲阜市 | 石门山供电所 | 35kV管村变电站 | 10kV董工线 | 10kV董工线北村西400台架变（24高耗能改） | 400 | 0 | 马庄村 | 红色
1964 | 曲阜市 | 王庄供电所 | 110kV孟庄变电站 | 10kV岳寨线 | 10kV岳寨线王庄供电所所用400台架变（24优化） | 400 | 0 | 春秋嘉苑 | 红色
1965 | 曲阜市 | 王庄供电所 | 110kV孟庄变电站 | 10kV纸坊线 | 10kV纸坊线厉家庙村西3号400台架变 | 400 | 0 | 春秋嘉苑 | 红色
1966 | 曲阜市 | 陵城供电所 | 110kV新区变电站 | 10kV新粉线 | 古路沟南200 | 200 | 0 | 南息陬村西南 | 红色
1967 | 曲阜市 | 陵城供电所 | 110kV新区变电站 | 10kV新程线 | 陵南160变压器 | 160 | 0 | 南关居委田家炳西 | 红色
1968 | 曲阜市 | 防山供电所 | 110kV防山变电站 | 10kV陶洛线 | 10kV陶洛线徐家村327路南400室内变 | 400 | 0 | 小北关居委 | 红色
1969 | 曲阜市 | 防山供电所 | 110kV桃园变电站 | 10kV桃城Ⅰ线 | 10kV桃城Ⅰ线西河套村西400台架变 | 400 | 0 | 后代村东 | 红色
1970 | 曲阜市 | 息陬供电所 | 110kV息陬变电站 | 10kV息步线 | 10kV息步线步庄村东3号200台架变 | 200 | 0 | 儒园春风 | 红色
1971 | 曲阜市 | 小雪供电所 | 110kV息陬变电站 | 10kV息博线 | 10kV息博线瑞马国风二期开闭所1号变 | 1000 | 0 | 儒园春风 | 红色
1972 | 曲阜市 | 城区供电中心 | 110kV时庄变电站 | 10kV时南Ⅱ线 | 10kV时南Ⅱ线后时新村东1号400台架变（24优化） | 400 | 0 | 儒园春风 | 红色
1973 | 曲阜市 | 姚村供电所 | 110kV姚村变电站 | 10kV姚岗线 | 10kV姚岗线庙东村中400台架变（24优化） | 400 | 0 | 儒园春风 | 红色
1974 | 曲阜市 | 姚村供电所 | 110kV姚村变电站 | 10kV姚岗线 | 10kV姚岗线于村村西200台架变 | 200 | 0 | 韦庄村西2号 | 红色
1975 | 曲阜市 | 石门山供电所 | 35kV管村变电站 | 10kV岩棉线 | 10kV岩棉线西黄村南2号400台架变（24优化） | 400 | 0 | 董工线北村西 | 红色
1976 | 曲阜市 | 石门山供电所 | 35kV管村变电站 | 10kV马亭线 | 10kV马亭线小西庄配电变压器 | 200 | 0 | 王庄供电所所用 | 红色
1977 | 曲阜市 | 石门山供电所 | 35kV管村变电站 | 10kV田林线 | 10kV田林线石泉庄开发区5号400台架变（24优化） | 400 | 0 | 厉家庙村西 | 红色
1978 | 曲阜市 | 王庄供电所 | 110kV孟庄变电站 | 10kV纸坊线 | 10kV纸坊线纸坊社区西南2号400台架变 | 400 | 0 | 古路沟南 | 红色
1979 | 曲阜市 | 王庄供电所 | 110kV孟庄变电站 | 10kV纸坊线 | 10kV纸坊线纸坊社区西南1号400台架变 | 400 | 0 | 陵南 | 红色
1980 | 曲阜市 | 王庄供电所 | 110kV孟庄变电站 | 10kV纸坊线 | 10kV纸坊线纸坊社区东南3号400台架变 | 400 | 0 | 于村村西 | 红色
1981 | 曲阜市 | 王庄供电所 | 110kV孟庄变电站 | 10kV纸坊线 | 10kV纸坊线纸坊社区东南4号400台架变 | 400 | 0 | 西黄村南 | 红色
1982 | 曲阜市 | 小雪供电所 | 35kV郭村变电站 | 10kV凫村线 | 10kV凫村线北凫村村西3号200台架变（24优化） | 200 | 0 | 小西庄 | 红色
1983 | 曲阜市 | 陵城供电所 | 110kV新区变电站 | 10kV新粉线 | 章枣北400柱上变压器 | 400 | 0 | 石泉庄 | 红色
1984 | 曲阜市 | 陵城供电所 | 35kV郭村变电站 | 10kV程庄线 | 东郭东400柱上变压器 | 400 | 0 | 纸坊社区 | 红色
1985 | 曲阜市 | 城区供电中心 | 110kV时庄变电站 | 10kV时南Ⅱ线 | 10kV时南Ⅱ线前杨村东1号315台架变 | 315 | 0 | 纸坊社区 | 红色
1986 | 曲阜市 | 姚村供电所 | 110kV姚村变电站 | 10kV姚工线 | 10kV姚工线姚村村站南200台架变（24优化） | 200 | 0 | 纸坊社区 | 红色
1987 | 曲阜市 | 吴村供电所 | 35kV吴村变电站 | 10kV前寨线 | 10kV前寨线吴村村中2号400台架变（24优化） | 400 | 0 | 纸坊社区 | 红色
1988 | 曲阜市 | 王庄供电所 | 35kV书院变电站 | 10kV书宝线 | 10kV书宝线南张阳工业园200台架变(24优化) | 200 | 0 | 姚村村站南 | 红色
1989 | 曲阜市 | 王庄供电所 | 110kV薛村变电站 | 10kV薛张线 | 10kV薛张线东林西村东南6号200台架变 | 200 | 0 | 吴村村中 | 红色
1990 | 曲阜市 | 息陬供电所 | 110kV息陬变电站 | 10kV息峪线 | 10kV息峪线蒋夏侯村中台架变400 | 400 | 0 | 南张阳工业园 | 红色
1991 | 曲阜市 | 息陬供电所 | 110kV息陬变电站 | 10kV息步线 | 10kV息步线南息陬村西南400台架变（24优化） | 400 | 0 | 东林西村 | 红色
1992 | 曲阜市 | 小雪供电所 | 110kV息陬变电站 | 10kV息博线 | 南风线风雅颂一期1号中心配电室1号变 | 1000 | 0 | 风雅颂小区 | 红色
1993 | 曲阜市 | 陵城供电所 | 110kV新区变电站 | 10kV新罗线 | 10kV新罗线鲍庄商业街柱上变 | 400 | 0 | 鲍庄商业街 | 红色
1994 | 曲阜市 | 城区供电中心 | 35kV书院变电站 | 10kV书城Ⅱ线 | 10kV书城Ⅱ线盛国寺村东400台架变（24优化） | 400 | 0 | 盛国寺村 | 红色